## {965AD0B32C57411CC1788A05F9BCE} (hidden)
3
0 | POZYCJE KOSZTORYSU

## Drogi i tory
ZADANIE 04110
Przebudowa Mostu Pomorskiego Północnego i Środkowego na rzece Odrze we Wrocławiu
ROBOTY DROGOWE I TOROWE
Lp. | Nr spec. techn. | Opis | jedn. obm. | Obmiar | C.j. | Wartość
1. | Roboty drogowe i torowe
1.1. | Roboty przygotowawcze
1 | D-01.02.02. | Ręczne usunięcie warstwy ziemi urodzajnej (humusu) o grubości 20 cm z darnią z przerzutem | m2 | 645
2 | D-01.02.02. | Wywóz humusu samochodami skrzyniowymi na odległość 5 km | m3 | 129
1.2. | Rozbiórki
3 | D-01.02.04. | Mechaniczne rozebranie nawierzchni z kostki kamiennej rzędowej o wysokości 18 cm na podsypce cementowo-piaskowej. Odzysk kostki 70% | m2 | 1153
4 | D-01.02.04. | Mechaniczne rozebranie nawierzchni z mieszanek mineralno-bitumicznych o grubości 5 cm | m2 | 548
5 | D-01.02.04. | Mechaniczne rozebranie nawierzchni z kostki kamiennej nieregularnej o wysokości 10 cm na podsypce cementowo-piaskowej. Odzysk kostki 90% | m2 | 706
6 | D-01.02.04. | Mechaniczne rozebranie podbudowy z kruszywa kamiennego o grubości 30 cm | m2 | 2127
7 | D-01.02.04. | Mechaniczne rozebranie podbudowy z kruszywa kamiennego o grubości 15 cm | m2 | 280
8 | D-01.02.04. | Rozebranie podbudowy z betonu gr. 20cm mechanicznie | m2 | 1784
9 | D-01.02.04. | Mechaniczne rozebranie nawierzchni z kostki kamiennej nieregularnej 4/6 na podsypce cementowo-piaskowej.Odzysk kostki 90% | m2 | 90
10 | D-01.02.04. | Rozebranie chodników, wysepek przystankowych i przejść dla pieszych z płyt betonowych 35x35x5 cm na podsypce cementowo-piaskowej | m2 | 396
11 | D-01.02.04. | Rozebranie chodników z kostki betonowej na podsypce cementowo-piaskowej | m2 | 394
12 | D-01.02.04. | Rozebranie chodników, wysepek przystankowych i przejść dla pieszych z płyt betonowych 50x50x7 cm na podsypce cementowo-piaskowej | m2 | 158
13 | D-01.02.04. | Mechaniczne rozebranie podbudowy z kruszywa kamiennego o grubości 15 cm | m2 | 1391
14 | D-01.02.04. | Rozebranie nawierzchni w torowiskach tramwajowych z kostki kamiennej na podsypce cementowo-piaskowej.Odzysk kostki 70% | m2 | 631
15 | D-01.02.04. | Rozbieranie torów szer. 1435 mm z szyn tramwajowych bez podkładów | km | 0.27
16 | D-01.02.04. | Rozebranie krawężników kamiennych 20x35 cm na podsypce cementowo-piaskowej. Odzysk krawężników kamiennych 30% | m | 440
17 | D-01.02.04. | Rozebranie obrzeży 8x30 cm na podsypce piaskowej | m | 184
18 | D-01.02.04. | Rozebranie krawężników betonowych na podsypce cementowo-piaskowej | m | 93
19 | D-01.02.04. | Rozebranie ław pod krawężniki z betonu | m3 | 129
20 | D-01.02.04. | Rozbieranie wygrodzeń trawnikowych z odkręceniem przęseł (do ponownego ustawienia) | m | 76
21 | D-01.02.04. | Rozebranie koszy z wywiezieniem na magazyn ZDiUM | szt. | 4
22 | D-01.02.04. | Załadowanie gruzu koparko-ładowarką przy obsłudze na zmianę roboczą przez 3 samochody samowyładowcze | m3 | 1599.73
23 | D-01.02.04. | Transport materiału kamiennego i elementów betonowych samochodem skrzyniowym z załadunkiem i wyładunkiem ręcznym na składowisko ZDiUM | t | 424.65
24 | D-01.02.04. | Wywiezienie gruzu z terenu rozbiórki przy mechanicznym załadowaniu i wyładowaniu samochodem samowyładowczym | m3 | 1599.73
25 | D-01.02.04. | Transport materiału kamiennego samochodem skrzyniowym z załadunkiem i wyładunkiem ręcznym na skladowisko Wykonawcy do ponownego wbudowania | t | 338.7
26 | D-01.02.04. | Składowanie i utylizacja materiałow kamiennych, betonowych i ceglanych z rozbiórki | m3 | 1599.73
27 | D-01.02.04. | Oczyszczenie materiału kamiennego do ponownego wbudowania | t | 763.35
28 | D-01.02.04. | Transport złomu stalowego samochodem skrzyniowym z załadunkiem i wyładunkiem mechanicznym | t | 32.67
29 | D-01.02.04. | Załadowanie gruzu bitumicznego koparko-ładowarką przy obsłudze na zmianę roboczą przez 3 samochody samowyładowcze | m3 | 38.36
30 | D-01.02.04. | Wywiezienie gruzu z terenu rozbiórki przy mechanicznym załadowaniu i wyładowaniu samochodem samowyładowczym | m3 | 38.36
31 | D-01.02.04. | Składowanie i utylizacja gruzu bitumicznego | m3 | 38.36
1.3. | Roboty ziemne
32 | D-02.01.01. | Roboty ziemne z transportem urobku samochodami samowyładowczymi na składowisko wykonawcy | m3 | 1414.51
33 | D-04.01.01. | Mechaniczne wykonanie koryta na całej szerokości jezdni i chodników głębokości 25 cm | m2 | 5767.5
34 | D-04.01.01. | Załądunek i wywóz ziemi samochodami samowyładowczymi na składowisko wykonawcy | m3 | 1441.88
35 | D-04.01.01. | Składowanie i utylizacja gruntu z wykopów | m3 | 2856.39
36 | D-02.03.01 | Nasypy wyk.koparkami zgarniakowymi z bezp.przerzutem gruntu kat. I-II uzyskanego z ukopu. | m3 | 69
37 | D-02.03.01 | Zagęszczenie nasypów zagęszczarkami; grunty sypkie kat. I-III Wskaźnik zagęszczenia Js = 1.00 | m3 | 69
1.4. | Roboty krawężnikowe
38 | D-08.01.01. | Ława pod krawężniki i obrzeża betonowe z oporem z betonu C16/20 | m3 | 143.56
39 | D-08.01.01. | Krawężniki kamienne wtopione o wymiarach 20x20 cm na podsypce cementowo-piaskowej | m | 327
40 | D-08.01.01. | Krawężniki kamienne wystające o wymiarach 20x30 cm na podsypce cementowo-piaskowej | m | 183
41 | D-08.01.01. | Krawężniki kamienne peronowe wystające o wymiarach 43x45cm na podsypce cementowo-piaskowej | m | 80
42 | D-08.03.01. | Oporniki kamienne o wymiarach 30x8 cm na podsypce cementowo-piaskowej z wypełnieniem spoin zaprawą cementową | m | 258
43 | D-08.05.03. | Ścieki uliczne z kostki kamiennej o wysokości 18cm na podsypce cementowo-piaskowej - 2 rzędy (kostka z odzysku) | m | 236
44 | D-08.05.03. | Ścieki uliczne z kostki kamiennej o wysokości 18cm na podsypce cementowo-piaskowej - 1 rząd (kostka z odzysku) | m | 66
1.5. | Roboty nawierzchniowe
45 | D-04.05.01. | Ulepszone podłoże z mieszanki stabilizowanej cementem - grubość warstwy po zagęszczeniu 15 cm | m2 | 1162
46 | D-04.05.01. | Ulepszone podłoże z mieszanki stabilizowanej cementem - grubość warstwy po zagęszczeniu 20cm | m2 | 631.2
47 | D-04.05.01. | Ulepszone podłoże z mieszanki stabilizowanej cementem - grubość warstwy po zagęszczeniu 24 cm - zjazdy | m2 | 368
48 | D-04.05.01. | Ulepszone podłoże z mieszanki stabilizowanej cementem - grubość warstwy po zagęszczeniu 25 cm - DLA KONSTRUKCJI DROGI I TOROWISKA | m2 | 3503.3
49 | D-04.06.01. | Podbudowa betonowa C20/25 z dylatacją - grubość warstwy po zagęszczeniu 20 cm | m2 | 205
50 | D-04.05.01. | Pielęgnacja piaskiem z polewaniem wodą podbudowy z mieszanki betonowej i z gruntu stabilizowanego cementem | m2 | 5869.5
51 | D-04.02.01. | Wykonanie i zagęszczenie mechanicze warstwy mrozoochronnej - grubość warstwy po zag. 10 cm | m2 | 1511
52 | D-04.02.01. | Wykonanie i zagęszczenie mechanicze warstwy mrozoochronnej - grubość warstwy po zag. 22 cm | m2 | 378
53 | D-04.02.01. | Wykonanie i zagęszczenie mechanicze warstwy mrozoochronnej - grubość warstwy po zag. śr. 45 cm (28-62cm) | m2 | 2213.7
54 | D-04.04.02. | Podbudowa z kruszywa łamanego - warstwa dolna o grubości po zagęszczeniu 15 cm | m2 | 1525
55 | D-04.04.02. | Podbudowa z kruszywa łamanego - warstwa dolna o grubości po zagęszczeniu 20 cm | m2 | 1400
56 | D-04.04.02. | Podbudowa z kruszywa łamanego - warstwa dolna o grubości po zagęszczeniu 25 cm | m2 | 912.2
57 | D-04.07.02. | Podbudowa z mieszanki mineralno-bitumicznej AC22P - grubość warstwy po zagęszczeniu 10 cm - DLA KONSTRUKCJI DROGI I TOROWISKA | m2 | 2696
58 | D-05.03.05. | Nawierzchnia z mieszanek mineralno-bitumicznych AC16W - grubość po zagęszcz. 9 cm | m2 | 1311.5
59 | D-05.03.05. | Nawierzchnia z mieszanek mineralno-bitumicznych AC16W - grubość po zagęszcz. 5 cm | m2 | 13.5
60 | D-04.03.01. | Oczyszczenie mechaniczne nawierzchni drogowych nieulepszonych | m2 | 1509
61 | D-04.03.01. | Oczyszczenie mechaniczne nawierzchni drogowych bitumicznych | m2 | 4021
62 | D-04.03.01. | Skropienie asfaltem nawierzchni drogowych | m2 | 5530
63 | D-05.03.13. | Wykonanie uszczelnienia taśmą bitumiczną | m | 590
64 | D-05.03.05. | Wzmocnienie nawierzchni bitumicznych przy użyciu geosiatki -geowłóknina o szer. 3,0 m | m2 | 250
65 | D-05.03.13. | Nawierzchnia z mieszanek mineralno-bitumicznych grysowych SMA11 - warstwa ścieralna asfaltowa - grubość po zagęszcz. 4 cm | m2 | 1311.5
66 | D-05.03.01. | Nawierzchnia z kostki kamiennej rzędowej o wysokości 18 cm na podsypce cementowo-piaskowej (kostka z odzysku) | m2 | 294.5
67 | D-08.02.07. | Nawierzchnia z kostki kamiennej nieregularnej 9/11 na podsypce cementowo-piaskowej (kostka z odzysku) | m2 | 483
68 | D-08.07.07. | Zjazdy z kostki kamiennej ciętej 20x20 o wysokości 20 cm na podsypce cementowo-piaskowej z wypełnieniem spoin zaprawą cementową | m2 | 152
1.6. | Chodniki
69 | D-08.02.01. | Chodniki z płyt ryflowanych 35x35x5 cm na podsypce cementowo-piaskowej z wypełnieniem spoin piaskiem | m2 | 10
70 | D-08.02.01. | Chodniki z płyt typu STOP 35x35x5 cm na podsypce cementowo-piaskowej z wypełnieniem spoin piaskiem | m2 | 69
71 | D-08.02.03. | Chodniki z płyt kamiennych szarych o grubości 8 cm na podsypce cementowo-piaskowej z wypełnieniem spoin piaskiem | m2 | 1164
72 | D-08.02.03. | Chodniki z płyt kamiennych ciemnych o grubości 8 cm na podsypce cementowo-piaskowej z wypełnieniem spoin piaskeim | m2 | 247
73 | D-08.02.07. | Chodniki z kostki kamiennej 9/11 cietej na podsypce cementowo-piaskowej z wypełnieniem spoin zaprawą cementową | m2 | 105
74 | D-08.02.07. | Chodniki z kostki kamiennej 9/11 (materiał z odzysku) na podsypce cementowo-piaskowej z wypełnieniem spoin zaprawą cementową | m2 | 193
75 | D-05.03.24. | Nawierzchnia z mieszanek mineralno-bitumicznych grysowych - warstwa ścieralna asfaltowa AC5S - grubość po zagęszcz. 3 cm | m2 | 109
1.7. | Elementy małej architektury
76 | D-10.01.01. | Kosze na odpady | szt. | 9
77 | D-10.01.01. | Słupek przystankowy | szt. | 2
78 | D-10.01.01. | Wiata przystankowa | szt. | 2
79 | D-10.01.01. | Ławka przystankowa | szt. | 2
80 | D-10.01.01. | Obudowa szafy | szt | 1
81 | D-10.01.01. | Obudowa czerpni | szt | 1
82 | D-10.01.01. | Obudowa wyrzutni | szt | 1
83 | D-10.01.01. | Schody z betonowych elementów prefabrykowanych o szer. 0.45 m na skarpach nasypów | m | 24
84 | D-10.01.01. | Poręcze ochronne sztywne z pochwytem i przeciągiem z rur śr. 60 mm o rozstawie słupków z rur 60 mm - 2.0 m | m | 8.52
85 | D-10.01.01. | Fundamenty betonowe z betonu C12/15 | m3 | 2.1
86 | D-10.01.01. | Uzupełnienie cegłami klinkierowymi ściany muru | m3 | 1.66
87 | D-10.01.01. | Wypełnienie betonem C16/20 muru | m3 | 6.5
1.8. | Roboty torowe
88 | D-04.06.02. | Wykonanie podbudowy betonowej C30/37 z gotowej masy z zagęszczeniem mechanicznym grub.warstwy 30cm | m2 | 13.5
89 | D-04.06.02. | Wykonanie podbudowy betonowej C30/37 z gotowej masy z zagęszczeniem mechanicznym grub.warstwy 25 cm | m2 | 1398
90 | D-04.06.02. | Wykonanie podbudowy betonowej C30/37 z gotowej masy z zagęszczeniem mechanicznym grub.warstwy 14 cm | m2 | 13.5
91 | D-04.06.00. | Podbudowa betonowa C16/20 pod kostką 9/11 - grubość warstwy po zagęszczeniu 10 cm | m2 | 150
92 | D-04.06.00. | Warstwa wyrównawcza z betonu C12/15 - grubość warstwy po zagęszczeniu 5 cm | m2 | 12.5
93 | D-10.04.01 | Mata wiborizolacyjna gumowa | m2 | 1261.5
94 | D-10.04.01 | Nawierzchnia z płyt żelbetowych (prefabrykowanych) w torowiskach tramwajowych o prześwicie 1435 mm w liniach dwutorowych | m2 | 1248
95 | D-10.04.01 | Gięcie szyn tramwajowych przy układaniu torów w lukach o promieniu 51-100 m | km | 0.23
96 | D-10.04.01 | Układanie torów szer. 1435 mm z szyn tramwajowych bez podkładów (tory z szynami typu LK-1) | km | 0.46
97 | D-10.04.01 | Układanie torów szer. 1435 mm z szyn tramwajowych bez podkładów (tory z szynami typu Ri60) | km | 0.01
98 | D-10.04.01 | Mechaniczna regulacja położenia torów o szer. 1435 mm | km | 0.46
99 | D-05.03.13. | Zalew pionowy poniżej główki szyn o głębokości 14 cm i szerokości 2 cm między szyną a nawierzchnią drogową - odcinki włączenia w stan istniejący | m | 20
100 | D-05.03.13. | Uszczelnienie szczelin przy główce szyny o głębokości 5cm i szerokości 2cm między szyną a nawierzchnią drogową - odcinki włączenia | m | 20
101 | D-05.03.13. | Wypełnienie masą zalewową szczelin między szyną a nawierzchnią drogową | m | 1844
102 | D-05.03.13. | Wypełnienie zaprawą cementową szczelin o głębokości 13 cm i szerokości 2 cm pomiędzy płytami torowymi oraz pomiędzy płytami torowymi i nawierzchnią | m | 3150
103 | D-05.03.13. | Uszczelnienie szczelin pomiędzy płytami torowymi oraz pomiędzy płytami torowymi i nawierzchnią o głębokości 5cm i szerokości 2cm | m | 3150
104 | D-05.03.13. | Układanie styku przejściowego Ri60/LK-1 | kpl. | 2
Razem drogi i tory (netto):

## MP Środkowy
ZADANIE 04110
Przebudowa Mostu Pomorskiego Północnego i Środkowego na rzece Odrze we Wrocławiu
ROBOTY MOSTOWE - MOST POMORSKI ŚRODKOWY
Lp. | Nr spec. techn. | Opis | jedn. obm. | Obmiar | c.j. | Wartość
1. | Roboty rozbiórkowe
1.1. | Rozbiórka elementów obiektów budowlanych
1 | D-M-01.02.03. | Demontaż balustrad z kształtowników stalowych | t | 35
2 | D-M-01.02.03. | Rozbiórka izolacji mostowej z wywozem i utylizacją | m2 | 237.8
3 | D-M-01.02.03. | Rozebranie żelbetowych elementów mostu | m3 | 46.57
4 | D-M-01.02.03. | Demontaż elementów stalowch | t | 1.11
5 | D-M-01.02.03. | Rozebranie palisady drewnianej w pobliżu przyczółka | m3 | 4.2
6 | D-M-01.02.03. | Wywiezienie gruzu z terenu rozbiórki przy mechanicznym załadowaniu i wyładowaniu samochodem samowyładowczym na składowisko Wykonawcy wraz z kosztami zagospodarowania odpadów | m3 | 46.57
7 | D-M-01.02.03. | Transport złomu samochodem skrzyniowym z załadunkiem i wyładunkiem ręcznym na składowisko Wykonawcy wraz z kosztami zagospodarowania odpadów | t | 1.11
8 | D-M-01.02.03. | Transport elementów drewnianych samochodem skrzyniowym z załadunkiem i wyładunkiem ręcznym na składowisko Wykonawcy wraz z kosztami zagospodarowania odpadów | t | 4.62
1.2. | Rozbiórka elementów dróg
9 | D-M-01.02.03. | Demontaż krawężników kamiennych o przekroju 18x26 cm | m | 26.4
10 | D-01.02.04. | Rozebranie nawierzchni z kostki kamiennej na podsypce piaskowej, łączna grubość 25cm. Odzysk kostki 40% | m2 | 149.2
11 | D-01.02.04. | Rozbieranie torów szer. 1435 mm z szyn tramwajowych bez podkładów | km | 0.02
12 | D-01.02.04. | Rozebranie płyt chodnikowych kamiennych na podsypce piaskowej | m2 | 188.6
13 | D-01.02.04. | Oczyszczenie materiału kamiennego do ponownego wbudowania | t | 27.63
14 | D-01.02.04. | Transport złomu samochodem skrzyniowym z załadunkiem i wyładunkiem ręcznym na składowisko ZDiUM | t | 27.63
15 | D-01.02.04. | Transport złomu kamiennego samochodem skrzyniowym z załadunkiem i wyładunkiem mechanicznym na składowisko Wykonawcy wraz z kosztami zagospodarowania odpadów | t | 65.43
16 | D-01.02.04. | Transport złomu samochodem skrzyniowym z załadunkiem i wyładunkiem mechanicznym na odległość 15 km | t | 1.21
2. | Roboty ziemne
17 | D-02.01.01. | Roboty ziemne wykonywane sposobem mechanicznym i ręcznym wraz z załadunkiem, wywozem urobku na składowisko Wykonawcy wraz z kosztami zagospodarowania odpadów | m3 | 42.14
3. | Podpory
18 | M-13.02.00. | Betonowanie podbudowy z ściankami zaplecznymi z betonu C25/30 | m3 | 48.31
19 | M-14.03.01. | Czyszczenie stalowego kotwienia do stopnia Sa 2 1/2 | m2 | 16.51
20 | M-14.01.06, M-14.01.07, M-14.02.01 | Malowanie powłokami malarskimi stalowego kotwienia - kategoria korozyjności C3, trwałość D | m2 | 16.51
21 | M-13.01.00. | Deskowanie i betonowanie ścianek zaplecznych C25/30 | m3 | 10.42
22 | M-13.01.00. | Odtworzenie opaski betonowej wzdłuż przyczółka C25/30 | m3 | 10
23 | M-12.01.00. | Przygotowanie i montaż zbrojenia ścianki zaplecznej przyczółka | t | 1.09
24 | M-20.02.02. | Wiercenie otworów w korpusie przyczółka | otw. | 149
25 | M-20.02.02. | Obsadzenie kotew z prętów śr. 20mm na zaprawie niskoskurczowej | szt. | 149
26 | M-20.20.15 | Ręczna reprofilacja (wypełnianie ubytków) powierzchni konstrukcji betonowych zaprawą cementowo - polimerową - wykonanie warstwy szczepnej na powierzchniach pionowych konstrukcji betonowych | m2 | 31.61
27 | M-20.20.15 | Ręczna reprofilacja (wypełnianie ubytków) powierzchni pionowej konstrukcji betonowych zaprawą cementowo-polimerową; wielkość ubytków 10 mm | m2 | 31.61
28 | M-26.01.01. | Reperacja oblicówki ceglanej | m2 | 303.38
4. | Ustrój nośny
4.1. | Konstrukcje stalowe
29 | D-M-00.00.00 | Podniesienie i wstawienie przęsła mostu z XIXw. | t | 10.34
30 | D-M-00.00.00 | Załadunek i wyładunek elementów mostowych | t | 20.68
31 | D-M-00.00.00 | Transport elementów mostowych | t | 20.68
32 | M-14.03.01. | Czyszczenie konstrukcji pełnościennych do stopnia Sa 2 1/2 | m2 | 474.13
33 | M-14.03.02 | Czyszczenie łożyska do stopnia Sa 2 1/2 | m2 | 10.8
34 | M-14.01.06, M-14.01.07, M-14.02.01 | Malowanie powłokami malarskimi - kategoria korozyjności C3, trwałość D | m2 | 484.93
35 | M-14.01.00. | Wymiana elementów konstrukcji stalowej (wymiana uszkodzonych elementów z konstrukcji stalowych stwierdzonych po demontażu płyty żelbetowej) | t | 4
36 | M-14.01.00. | Montaż podłuznicy podchonikowej: dwuteownik I300 | t | 0.81
37 | M-14.01.00. | Montaż belki podchodnikowej: dwuteownik UPE300 | t | 0.43
38 | M-14.01.00. | Obsadzenie kotew tależowych | szt. | 2
4.2. | Beton
39 | M-13.01.00. | Deskowanie i betonowanie płyty ustroju nośnego z betonu klasy C35/45 | m3 | 50.5
40 | M-12.01.00. | Montaż zbrojenia prętami o śr. 16-32 mm płyt ustrojów niosących pełnych bez wsporników | t | 15.57
5. | Urządzenia dylatacyjne
41 | M-25.01.03 | Dylatacja bitumiczna w powierzchni jezdni i chodników | m | 12.36
6. | Hydroizolacje
42 | M-27.01.01 | Izolacje przeciwwilgociowe powłokowe bitumiczne wykonywane na zimno - 1 warstwa | m2 | 50.83
43 | M-27.01.01 | Izolacje przeciwwilgociowe powłokowe bitumiczne wykonywane na zimno - 2 kolejne warstwy | m2 | 101.66
44 | M-27.02.01 | Wykonanie izolacji ścianki zaplecznej z papy termozgrzewalnej gr. min 0,5 cm | m2 | 83.16
45 | M-31.01.01 | Wykonanie izolacji płyty ustronju nośnego - typu MMA | m2 | 196.1
7. | Wyposażenie
46 | M-28.01.01 | Montaż krawężników kamiennych 20x20 cm na prostej - KRAWĘŻNIK NOWY | m | 22.4
47 | M-28.01.01 | Wiercenie otworu w kamieniu pionowo z lądu o głębokości do 25 cm | otw. | 45
48 | M-28.01.01 | Obsadzenie kotew w krawężnikach kamiennych z prętów fi 16 dł. 60 cm | szt. | 45
49 | M-14.01.04 | Montaż poręczy indywidualnych h=1,10m z zabezpieczeniem antykorozyjnym kategoria korozyjności C3, trwałość D | t | 1.9
8. | Roboty przyobiektowe
50 | M-29.25.01 | Umieszczenie w pobliżu obiektu znaków wysokościowych z dowiązaniem ich do niwelacji państowwej | szt | 1
51 | M-29.25.01 | Osadzenie w konstrukcji obiektów znaków wysokościowych - na wodzie | szt | 12
9. | Roboty nawierzchniowe i zabezpieczające
52 | M-13.02.00. | Podbudowa betonowa z zaprawy niskoskurczowej - grubość warstwy po zagęszczeniu do 10 cm | m2 | 2.14
53 | D-04.06.01. | Podbudowa betonowa z betonu C 25/30 z dylatacją - grubość warstwy po zagęszczeniu 17 cm | m2 | 120
54 | D-05.03.05. | Nawierzchnia jezdni - warstwa wiążąca AC16W - grubość po zagęszcz. 9 cm | m2 | 81.4
55 | D-05.03.13. | Nawierzchnia jezdni - warstwa ścieralna SAM 11 - grubość po zagęszcz. 4 cm | m2 | 81.4
56 | D-M-08.02.03 | Nawierzchnia chodnika - płyty kamienne 60x40 cm o grubości 4cm na zaprawie klejowej | m2 | 65.6
57 | D-05.03.24 | Nawierzchnia torowiska - warstwa wyrównawcza z betonu asfaltowego drobnoziarnistego o grubości 12 cm | m2 | 57
10. | Inne roboty
58 | D-01.03.02 | Montaż rur ze stali nierdzewnej 110 dla kabli | m | 112
59 | D-01.03.02 | Montaż rur ze stali nierdzewnej 160 dla kabli | m | 224
60 | D-01.03.02 | Montaż rur SRS-G 110 dla kabli | m | 88.4
61 | D-01.03.02 | Montaż rur SRS-G 140 dla kabli | m | 27.2
62 | M-14.01.00. | Montaż kraty pomostowej pod rury | t | 0.05
63 | M-14.01.00. | Montaż stalowych belek podchodnikowych ANALOGIA Konstrukcja wsporcza wod-kan i c.o. | t | 0.38
64 | M-14.01.00. | Montaż stalowych belek podchodnikowych ANALOGIA Montaż maskownic | t | 0.12
65 | M-14.01.04 | Montaż poręczy poza obiektem z zabezpieczeniem antykorozyjnym kategoria korozyjności C3, trwałość D | t | 0.3
66 | M-13.02.00. | Betonowanie podbudowy pod murek oporowy z betonu C25/30 | m3 | 48.31
67 | M-13.02.00. | Murek oporowy z cegieł klinkierowych, na zaprawie cementowej pod konstrukcję balustrad | m3 | 2.2
68 | M-13.02.00. | Betonowanie podbudowy muru oporowego z betonu C25/30 | m3 | 0.26
69 | M-14.01.00. | Wykonanie kładki tymczasowej dla kabli teletechnicznych i energetycznych | t | 0.13
Razem Most Pomorski Środkowy (netto):

## MP Północny
ZADANIE 04110
Przebudowa Mostu Pomorskiego Północnego i Środkowego na rzece Odrze we Wrocławiu
ROBOTY MOSTOWE - MOST POMORSKI PÓŁNOCNY
Lp. | Nr spec. techn. | Opis | jedn. obm. | Obmiar | Cena jedn. | Wartość
1. | Roboty rozbiórkowe
1.1. | Rozbiórka elementów obiektów budowlanych
1 | D-M-01.02.03. | Demontaż balustrad z kształtowników stalowych | m | 167
2 | D-M-01.02.03. | Rozbiórka betonu ochronnego izolacji | m3 | 44.93
3 | D-M-01.02.03. | Rozbiórka izolacji mostowej z wywozem i utylizacją | m2 | 1123.2
4 | D-M-01.02.03. | Demontaż urządzeń dylatacyjnych | m | 41.36
5 | D-M-01.02.03. | Rozebranie żelebtowych elementów mostu | m3 | 334.86
6 | D-M-01.02.03. | Demontaż elementów stalowch | t | 17.69
7 | D-M-01.02.03. | Odkucie zerodowanej otuliny podpór | m2 | 75.6
8 | D-M-01.02.03. | Wywiezienie gruzu z terenu rozbiórki przy mechanicznym załadowaniu i wyładowaniu samochodem samowyładowczym na odległość 5 km | m3 | 394.8
9 | D-M-01.02.03. | Transport złomu samochodem skrzyniowym z załadunkiem i wyładunkiem ręcznym na odległość 5 km | t | 27.2
10 | M-26.01.02 | Rozebranie okładziny kamiennej skrzydła przyczółka | m2 | 22.05
1.2. | Rozbiórka elementów dróg
11 | D-M-01.02.03. | Demontaż latarni stalowych | szt | 4
12 | D-M-01.02.03. | Demontaż krawężników kamiennych o przekroju 25x30 cm | m | 176
13 | D-M-01.02.03. | Rozebrenie nawierzchni z kostki kamiennej na pdsypce piaskowej, łączna grubość 22cm | m2 | 1144
14 | D-M-01.02.03. | Rozbieranie torów szer. 1435 mm z szyn tramwajowych bez podkładów | km | 0.18
15 | D-M-01.02.03. | Wywiezienie gruzu z terenu rozbiórki przy mechanicznym załadowaniu i wyładowaniu samochodem samowyładowczym na odległość 5 km | m3 | 255.64
16 | D-M-01.02.03. | Rozebranie nawierzchni bitumicznej chodników | m2 | 580.8
17 | D-M-01.02.03. | Transport złomu samochodem skrzyniowym z załadunkiem i wyładunkiem ręcznym na odległość 5 km | t | 1688.58
18 | D-M-01.02.03. | Transport złomu kamiennego samochodem skrzyniowym z załadunkiem i wyładunkiem mechanicznym na odległość 5 km | t | 0.55
2. | Roboty ziemne
19 | D-02.01.01. | Roboty ziemne wykon.koparkami przedsiębiernymi o poj łyżki 1.20 m3 w gr.kat.IV z transp.urobku samochod.samowyładowczymi na odległość 5 km | m3 | 886.5
20 | D-02.03.01. | Zagęszczenie nasypów zagęszczarkami; grunty sypkie kat. I-III Wskaźnik zagęszczenia Js = 1.00 | m3 | 816.5
3. | Fundamentowanie
21 | M-21.53.05 | Wbijanie ścianek szczelnych stalowych z grodzic GU 18N; głębokość wbicia do 6 m, grunt kat. III z obcięciem górnej części | m | 4
4. | Podpory
22 | M-13.02.00. | Betonowanie podkładu dla skrzydła przyczółka C12/15 | m3 | 0.74
23 | M-13.01.00. | Deskowanie i betonowanie skrzydła przyczółka C30/37 | m3 | 17.1
24 | M-14.01.00. | Przygotowanie i montaż stali konstrukcujnej skrzydła przyczółka | t | 0.31
25 | M-12.01.00. | Przygotowanie i montaż zbrojenia ściany i skrzydełka - pręty o śr. 16-20 mm | t | 3.93
26 | M-20.02.02. | Wiercenie otworu w korpusie przyczółka | otw. | 63
27 | M-20.02.02. | Obsadzenie kotew z pętów śr. 20mm na zaprawie niskoskurczowej | szt. | 63
28 | M-13.01.00. | Deskowanie i betonowanie ścianek zaplecznych przyczółka C30/37 | m3 | 74.5
29 | M-14.01.00. | Przygotowanie i montaż stali konstrukcujnej ścianek zaplecznych przyczółka | t | 0.36
30 | M-12.01.00. | Pzrygotowanie i montaż zbrojenia ścianki zaplecznej przyczółka | t | 10.26
31 | M-20.20.15 | Ręczna reprofilacja (wypełnianie ubytków) powierzchni konstrukcji betonowych zaprawą cementowo - polimerową - wykonanie warstwy sczepnej na powierzchniach pionowych konstrukcji betonowych | m2 | 226.8
32 | M-20.20.15 | Ręczna reprofilacja (wypełnianie ubytków) powierzchni pionowej konstrukcji betonowych zaprawą cementowo-polimerową; wielkość ubytków 10 mm | m2 | 226.8
33 | M-26.01.02. | Reperacja okładziny kamiennej podpór | m2 | 674.19
34 | M-26.02..01 | Wykonanie okładzin kamiennych skrzydła przyczółka - materiał z rozbiórki | m3 | 22.05
5. | Ustrój nośny
5.1. | Konstrukcje stalowe
35 | M-14.03.01. | Czyszczenie konstrukcji pełnościennych do stopnia Sa 2 1/2 | m2 | 5648.21
36 | M-14.03.02 | Czyszczenie łożyska do stopnia Sa 2 1/2 | m2 | 84.68
37 | M-14.01.06, M-14.01.07, M-14.02.01 | Malowanie powłokami malarskimi - kategoria korozyjności C3, trwałość D | m2 | 5732.89
38 | M-14.01.00. | Wymiana elementów konstrukcji stalowej (wymiana uszkodzonych elementów z konstrukcji stalowych stwierdzonych po demontażu płyty żelbetowej) | t | 19.5
39 | M-14.01.00. | Montaż belek podchonikowych: dwuteownik HEB300 | t | 43.13
40 | M-14.01.00. | Przygoowanie i montaż stali konstrukcyjnej urządzeń obcych | t | 3.58
5.2. | Beton
41 | M-13.01.00. | Deskowanie i betonowanie płyty ustroju nośnego z betonu klasy C30/37 | m3 | 338.3
42 | M-12.01.00. | Przygotowanie i montaż zbrojenia plyty ustroju nośnego | t | 207.45
6. | Urządzenia dylatacyjne
43 | M-18.01.01 | Montaż urządzenia dylatacyjnego, modułowego o przesówach +/- 40mm | m | 42.24
7. | Hydroizolacje
44 | M-27.01.01 | Izolacje przeciwwilgociowe powłokowe bitumiczne wykonywane na zimno - 1 warstwa | m2 | 111.8
45 | M-27.01.01 | Izolacje przeciwwilgociowe powłokowe bitumiczne wykonywane na zimno - 2 kolejne warstwy | m2 | 223.61
46 | M-27.02.01 | Wykonanie izolacji płyt przejściowych z papty termozgrzewalnej gr. min 0,5 cm | m2 | 166.6
47 | M-31.01.01 | Wykonanie izolacji płyty ustronju nośnego - typu MMA | m2 | 1788.48
8. | Wyposażenie
48 | M-28.01.01 | Montaż krawężników kamiennych 20x20 cm na prostej - KRAWĘŻNIK NOWY | m | 176
49 | M-28.01.01 | Wiercenie otworu w kamieniu pionowo z lądu o głębokości do 25 cm | otw. | 352
50 | M-28.01.01 | Obsadzenie kotew w krawężnikach kamiennych z prętów fi 16 dł. 60 cm | szt. | 352
51 | M-14.01.04 | Montaż poręczy indywidualnych (odtworzenie historycznych balustrad) h=1,10m z zabezpieczeniem antykorozyjnym kategoria korozyjności C3, trwałość D | t | 13.98
9. | Roboty przyobiektowe
52 | M-13.02.00. | Betonowanie podkładu dla płyt przejściowych C12/15 | m3 | 21
53 | M-13.01.00. | Deskowanie i betonowanie płyt przejściowych C30/37 | m3 | 49
54 | M-12.01.00. | Montaż zbrojenia płyt przejściowych | t | 8.32
55 | D-08.02.07 | Nawierzchnia z kostki brukowej gr. 6 cm układana mechanicznie na podsypce cementowo-piaskowej | m2 | 22.5
56 | M-29.25.01 | Umieszczenie w pobliżu obiektu znaków wysokościowych z dowiązaniem ich do niwelacji państowwej | szt | 1
57 | M-29.25.01 | Osadzenie w konstrukcji obiektów znaków wysokościowych - na wodzie | szt | 22
10. | Roboty nawierzchniowe i zabezpieczające
58 | D-05.03.05. | Nawierzchnia jezdni - warstwa wiążąca AC16W - grubość po zagęszcz. 8 cm | m2 | 545.6
59 | D-05.03.13. | Nawierzchnia jezdni - warstwa ścieralna SAM 11 - grubość po zagęszcz. 4 cm | m2 | 545.6
60 | D-05.03.13. | Nawierzchnia z mieszanek mineralno-bitumicznych grysowych - warstwa ścieralna asfaltowa - grubość po zagęszcz. 5 cm | m2 | 228.8
61 | D-M-08.02.03 | Nawierzchnia chodnika - płyty kamienne 60x40 cm o grubości 3cm na zaprawie klejowej | m2 | 415.36
62 | D-05.03.24 | Nawierzchnia torowiska - warstwa wyrównawcza z betonu asfaltowego drobnoziarnistego o grubości 3 cm | m2 | 598.4
11. | Odwodnienie
63 | M-16.01.01. | Montaż wpustów mostowych klasy D400kN z odpływem pionowym | elem. | 22
64 | M-16.01.04. | Monraż sączków mostwych z towrzywa sztucznego zbrojonego włóknem szklanym z włączeniem do kolektora | elem. | 10
65 | M-16.01.01. | Wykonanie odpłuwu z rur fi 160mm z żywic poliestrowych wzmacnianych włóknem szklanym wraz z akcesoriami (kolanka, łączniki żeliwno-polietylen, złączki, itp.) i włączeniem do kolektora | szt. | 22
66 | M-16.01.03. | Wykonanie drenażu podłużnego i poprzecznego płyty pomostu typu PERCODREN z polietylenu (o strukturze kubełkowej) owieniętego włóknią | m | 378.44
12. | Inne roboty mostowe
67 | M-14.01.00. | Montaż rur stalowych D114,3/5,0 dla kabli | t | 1.89
68 | M-13.01.10. | Zabezpieczenie antykorozyjne konstrukcji betonowych i żelbetowych | m2 | 34.56
69 | D-01.03.02 | Montaż rur z DVR 110 dla kabli | m | 14
70 | M-31.01.02 | Próbne obciążenie obiektu | kpl. | 1
Razem Most Pomorski Północny (netto):

## Sieci sanit - GW
ZADANIE 04110
Przebudowa Mostu Pomorskiego Północnego i Środkowego na rzece Odrze we Wrocławiu
PRZEBUDOWA I BUDOWA SIECI WOD - KAN - GAZ - CO - ZAKRES GMINY WROCŁAW
Lp. | Nr spec. techn. | Opis | jedn. obm. | Obmiar | Cena jedn. | Wartość
1 | P R Z E B U D O W A I B U D O W A S I E C I W O D - K A N - G A Z - C O
1.1. | REGULACJE SKRZYNEK I WŁAZÓW ZABEZPIECZENIA i LIKWIDACJE SIECI WOD-KAN-GAZ-CO
1.1.1. | Elementy sieci wodociagowej
1.1.1.1. | Wymiana hydrantu oraz regulacja armatury wodociągowej i skrzynek
1 | D-01.03.05 | Roboty ziemne dla wymiany hydrantu, z tymczasowym zabezpieczeniem ścian i ewentualnym odwodnieniem oraz zabezpieczeniem kolidujących kabli (stałymi rurami dwudzielnymi) i rurociagów, zasypka gruntem sypkim, zagęszczona do Is= 1,00, wywóz gruntu nieprzydatnego z opłatami | m3 | 2.7
2 | D-01.03.05 | Demontaż hydrantu nadziemnego Dn 80 mm z odłączeniem od kolana stopowego i przekazaniem uprawnionemu odbiorcy (w ofercie należy uwzględnić sprzedaż złomu na rzecz Wykonawcy ) | szt. | 1
3 | D-01.03.05 | Hydrant podziemny z podwójnym zamknięciem, Dn 80/RD= 1250 mm, z dopasowanym króćcem z żeliwa sferoid. FF 80/L= ok. 800 mm, na istniejącym kolanie stopowym, z wykonaniem połączeń kołnierz., oraz skrzynką na żelbetowym krążku podporowym i oznakowaniem tabliczką | szt. | 1
4 | D.01.03.05 | Regulacja wysokościowa ustawienia skrzynek zasuw w zakresie +/- 15 cm w nawierzchni utwardzonej (wraz z dostarczeniem skrzynki ) | kpl. | 1
5 | D.01.03.05 | Regulacja wysokościowa ustawienia wrzecion i skrzynek zasuw w zakresie +/- 15 cm w nawierzchni nieutwardzonej, z obetonowaniem skrzynki 60x60x15 cm (wraz z dostarczeniem skrzynki) | kpl. | 1
1.1.2. | Elementy sieci gazowej
1.1.2.1. | Regulacja skrzynek armarury gazowej
6 | D.01.03.05 | Regulacja wysokościowa ustawienia skrzynek zasuw w zakresie +/- 15 cm w nawierzchni utwardzonej (wraz z dostarczeniem skrzynki ) | kpl. | 4
1.1.3. | Elementy sieci ciepłowniczej
1.1.3.1. | Zabezpieczenie sieci 2x c711/900 mm
7 | D-03.02.03 | Roboty ziemne dla zabezpieczenia sieci ciepłowniczej ze ścianami nachylonymi, zasypka gruntem sypkim, zagęszczona do Is= 1,00, wywóz gruntu nieprzydatnego z opłatami | m3 | 140.9
8 | D-03.02.03 | Zabezpieczenie sieci ciepłowniczej 2c711/900 mm blokiem żelbetowym o wymiarach 2,64x0,90-0,97 m, z betonu C30/37, ze zbrojeniem rozproszonym z PE w ilości 2,5 kg/m3, ze wzmocnieniem w górnej części siatką zbrojeniową 100/100, 10x10 | m | 54.1
1.1.3.2. | Likwidacja sieci cx60 i 2xc80 mm
9 | D-03.02.03 | Roboty ziemne dla demontażu sieci ciepłowniczej ze ścianami nachylonymi, zasypka gruntem sypkim, zagęszczona do Is= 1,00, wywóz gruntu nieprzydatnego z opłatami | m3 | 156.2
10 | D-03.02.03 | Demontaż elementów prefabrykowanych kanału ciepłowniczego 2xc60 - 2xc80 mm, z załadunkiem, wywiezieniem i opłatami | m | 60
11 | D-03.02.03 | Demontaż płaszcza na izolacji termicznej na rurociagach Dn 65 - 80mm, z usunięciem odpadów i opłatami | m | 93
12 | D-03.02.03 | Demontaż izolacji termicznej rurociagach Dn 65 - 80 mm, z usunięciem odpadów i opłatami | m | 93
13 | D-03.02.03 | Demontaż rurociągu stalowego o złączach spawanych 2xc80, z usunięciem odpadów oraz rozliczeniem opłat i pozysków | m | 62
14 | D-03.02.03 | Demontaż rurociągu stalowego o złączach spawanych c60, z usunięciem odpadów i rozliczeniem opłat i pozysków | m | 31
15 | D-03.02.03 | Zamknięcie pozostałych końców rur c60 - c80 korkami betonwymi | szt. | 3
16 | D-03.02.03 | Rozbiórka elementów monolitycznych kanału ciepłowniczego 2xc60 - 2xc80: płyt fundamentowych z podłożami, z rozbiciem, załadunkiem, wywiezieniem i opłatami | m | 60
1.1.3.3. | Regulacja włazu do komory
17 | D-03.02.03 | Regulacja wysokościowa włazu do komory ciepłowniczej z demontażem, oczyszczeniem podłoża, wyłożeniem zaprawy wyrównawczej i polimerowych pierścieni dystansowych oraz ponownym montażem | kpl. | 1
1.1.4. | Elementy sieci kanalizacji ogólnospławnej
1.1.4.1. | Likwidacja wpustów i przykanalików
18 | D-03.02.03 | Roboty ziemne dla likwidacji studzienek deszczowych i przykanalików, z tymczasowym zabezpieczeniem ścian i ewentualnym odwodnieniem oraz zabezpieczeniem kolidujących kabli (stałymi rurami dwudzielnymi) i rurociagów, zasypka gruntem sypkim, zagęszczona do Is= 1,00, wywóz gruntu nieprzydatnego z opłatami | m3 | 233.4
19 | D-03.02.03 | Rozbiórka studzienek deszczowych z wpustami ulicznymi, z wywiezieniem odpadów i opłatami. Wpusty do przekazania do ZDiUM | kpl. | 8
20 | D-03.02.03 | Rozbiórka studzienek deszczowych z wpustami ulicznymi, z wywiezieniem odpadów oraz rozliczeniem opłat i pozysków | kpl. | 1
21 | D-03.02.02 | Likwidacja przykanalików przez rozbiórkę w gotowym wykopie, z wywiezieniem odpadów i opłatami | m | 85
22 | D-03.02.03 | Zamknięcie pozostałych końców rur przykanalików korkami betonwymi | szt. | 6
1.1.4.2. | Regulacja włazów studni kanalizacji sanitarnej
23 | D-03.02.03 | Regulacja wysokościowa włazów studni z inspekcją, przebudową murowanej części studni cegłami klinkierowymi kl. 25MPa, wymianą włazu na nowy, z ewentualnym zastosowaniem polimerowych pierścieni dystansowych oraz usunięciem odpadów i opłatami. Właz do przekazania do ZDiUM | kpl. | 1
24 | D-03.02.03 | Regulacja wysokościowa włazów studni z przełożeniem włazu, z ewentualnym zastosowaniem polimerowych pierścieni dystansowych oraz usunięciem odpadów i opłatami | kpl. | 4
2.1. | BUDOWA KANALIZACJI DESZCZOWEJ
2.1.1. | Przykanaliki sieci Kd
25 | D-03.02.03 | Roboty ziemne dla kanalizacji deszczowej z tymczasowym zabezpieczeniem ścian i ewentualnym odwodnieniem oraz zabezpieczeniem kolidujących kabli (stałymi rurami dwudzielnymi) i rurociagów, z wykonaniem podsypki grub. 25 cm i obsypki do wysok. 30 cm ponad rurę z piasku średnio lub gruboziarnistego, zagęszczonych do Is= 0,97 i zasypka gruntem sypkim, zagęszczona do Is= 1,00, wywóz gruntu nieprzydatnego z opłatami | m3 | 250
26 | D-03.02.03 | Przykanalik z rur gładkich PVC-U ze ścianką litą kl, SN8, SDR34, d200 mm, z kształtkami, z wykonaniem połączeń, z próbami szczelności, hydrodynamicznym czyszczeniem i kontrolą | m | 4.9
27 | D-03.02.03 | Przykanalik z rur gładkich PVC-U ze ścianką litą kl, SN8, SDR34, d160 mm, z kształtkami, z wykonaniem połączeń, z próbami szczelności, hydrodynamicznym czyszczeniem i kontrolą | m | 132
28 | D-03.02.03 | Przykanalik z rur gładkich PVC-U ze ścianką litą kl, SN8, SDR34, d110 mm, z kształtkami, z wykonaniem połączeń, z próbami szczelności, hydrodynamicznym czyszczeniem i kontrolą | m | 9.7
2.1.2. | Wpusty Wp1 -Wp16'
29 | D-03.02.03 | Wymiana studzienek deszczowych z wpustami ulicznymi, z wywiezieniem odpadów i opłatami. Wpusty do przekazania do usunięcia. Nowe studzienki kręgów prefabrykowanych D500 mm z osadnikiem i wpustem żel. płaskim kl. C250 z rusztem uchylnym 400x600 mm i koszem osadczym, z przejściem szczel. dla rury Dn 150 mm z wpięciem przykanalików | kpl. | 2
30 | D.03.02.03 | Studzienki deszczowe z kręgów prefabrykowanych D500 mm z osadnikiem i wpustem żel. płaskim kl. D400 z rusztem uchylnym 300x500 mm i koszem osadczym, z przejściem szczel. dla rury PVC d160 mm i osadzeniem uszczelki in-situ dla rury PVC d110 mm | szt. | 1
31 | D.03.02.03 | Studzienki deszczowe z kręgów prefabrykowanych D500 mm z osadnikiem i wpustem żel. płaskim kl. D400 z rusztem uchylnym 300x500 mm i koszem osadczym, z przejściem szczel. dla rury PVC d160 mm | szt. | 1
32 | D.03.02.03 | Studzienki deszczowe z kręgów prefabrykowanych D500 mm z osadnikiem i wpustem żel. krawężnikowym kl. C250 z rusztem uchylnym 400x600 mm i koszem osadczym, z przejściem szczel. dla rury PVC d160 mm i osadzeniem 2 uszczelek in-situ dla rur PVC d110 mm | szt. | 1
33 | D.03.02.03 | Studzienki deszczowe z kręgów prefabrykowanych D500 mm z osadnikiem i wpustem żel. krawężnikowym kl. C250 z rusztem uchylnym 400x600 mm i koszem osadczym, z przejściem szczel. dla rury PVC d160 mm i osadzeniem uszczelki in-situ dla rury PVC d110 mm | szt. | 1
34 | D.03.02.03 | Studzienki deszczowe z kręgów prefabrykowanych D500 mm z osadnikiem i wpustem żel. płaskim kl. C250 z rusztem uchylnym 400x600 mm i koszem osadczym, z przejściem szczel. dla rury PVC d200 mm i osadzeniem: 1 uszczelki in-situ dla rur PVC d160 mm i 1 uszczelki in-situ dla rur PVC d110 mm | szt. | 1
35 | D.03.02.03 | Studzienki deszczowe z kręgów prefabrykowanych D500 mm z osadnikiem i wpustem żel. płaskim kl. C250 z rusztem uchylnym 400x600 mm i koszem osadczym, z przejściem szczel. dla rury PVC d160 mm i osadzeniem 2 uszczelek in-situ dla rur PVC d110 mm | szt. | 1
36 | D.03.02.03 | Studzienki deszczowe z kręgów prefabrykowanych D500 mm z osadnikiem i wpustem żel. płaskim kl. C250 z rusztem uchylnym 400x600 mm i koszem osadczym, z przejściem szczel. dla rury PVC d160 mm i osadzeniem uszczelki in-situ dla rury PVC d110 mm | szt. | 6
37 | D.03.02.03 | Studzienki deszczowe z kręgów prefabrykowanych D500 mm z osadnikiem i wpustem żel. płaskim kl. C250 z rusztem uchylnym 400x600 mm i koszem osadczym, z przejściem szczel. dla rury PVC d160 mm | szt. | 4
38 | D.03.02.03 | Studzienki deszczowe z kręgów prefabrykowanych D450 mm bez osadnika, z wpustem żel. płaskim kl. C250 z rusztem uchylnym 400x600 mm i koszem osadczym, z przejściem szczel. dla rury PVC d160 mm | szt. | 1
2.1.3. | Drenaże Dr1 - Dr12
39 | D-03.02.03 | Drenaż z rur elastycznych PVC-U w zwojach, o średnicy zewn. 126/113 mm bez filtra, z robotami ziemnymi z usunięciem odpadów i opłatami, obsypką piaskowo-żwirową o średnicy zast. ziaren do 32 mm i grub. warstwy do 15 cm, z kształtkami systemowymi i pełnymi z PVC-U d110 mm we wpięciach do studzienek i studni | m | 137.4
2.1.4. | Odwodnienia szczelinowe OL i punktowe So1, So2, Sr3
40 | D.03.02.03 | Odwodnienia liniowe z tworzyw o szerokości w świetle 150 mm i wysokości ponad 150 do 200 mm, z pokrywą ze szczeliną symetr. ze stali nierdzewnej, klasa obciążenia D400, z wpięciami do studzienek odpływowych, z ławą z betonu C30/37, ze zbrojeniem rozproszonym z PE w ilości 2,5 kg/m3 | m | 13.4
41 | D.03.02.03 | Odwodnienia liniowe z tworzyw o szerokości w świetle 150 mm i wysokości ponad 150 do 200 mm, z potrywą ze szczeliną symetr. ze stali nierdzewnej, klasa obciążenia D400, z wpięciami do studzienek odpływowych, wraz z robotami ziemnymi z usunięciem odpadów i opłatami oraz ławą i podłożem pod płyty kamienne z betonu C30/37, ze zbrojeniem rozproszonym z PE w ilości 2,5 kg/m3 | m | 16.7
42 | D.03.02.03 | Studzienki rewizyjne L= 510 mm dla odwodnienia szczelinowego korytkami o szerok. 150 mm, z nasadą rewizyjną ze stali nierdzewnej, z robotami ziemnymi i usunięciem odpadów z opłatami oraz z betonu C30/37, ze zbrojeniem rozproszonym z PE w ilości 2,5 kg/m3 | szt. | 1
43 | D.03.02.03 | Studzienki rewizyjne L= 510 mm dla odwodnienia szczelinowego korytkami o szerok. 150 mm, z nasadą rewizyjną ze stali nierdzewnej, z robotami ziemnymi i usunięciem odpadów z opłatami oraz ławą i podłożem pod płyty kamienne z betonu C30/37, ze zbrojeniem rozproszonym z PE w ilości 2,5 kg/m3 | szt. | 1
44 | D.03.02.03 | Studzienki odpływowe wieloczęściowe SxLxH 390x500x2450 mm z osadnikiem i odpływem z redukcją d200/160 | szt. | 2
45 | D.03.02.03 | Studzienki wpustowe punktowe, jednoczęściowe z betonu wibroprasowanego SxLxH 400x400x500 mm z osadnikiem, bez syfonu oraz rusztem żeliwnym kratowym, czarnym, z robotami ziemnymi i usunięciem odpadów z opłatami, oraz fundamentem 70x70x15 cm z betonu C30/37 | szt. | 1
46 | D.03.02.03 | Studzienki pośrednie z kręgów prefabrykowanych i osadnikiem D500, pokrywą na pierścieniu odciążającym i włazem o prześwicie 600 mm, z 2 przejściami szczelnymi dla rur PVC d160 mm i syfonem na odpływie | szt. | 1
2.1.5. | Odwodnienie torowiska OT
47 | D.03.02.03 | Odwodnienia liniowe betonowe torowiska, w świetle 150 mm i wysokości ponad 300 do 400 mm, z rusztem żeliwnym, w kl. obciążenia E600: moduły: - skrajne ze ściankami czołowymi stal. ocynk.(jeden z odpływem pionowym PVC d110 mm), - międzyszynowe i - międzytorowy oraz stalowe skrzynki podszynowe, z wykonaniem ławy z betonu C35/35 ze zbrojeniem rozproszonym z PE w ilości 2,5kg/m3 | m | 6.6
RAZEM PRZEBUDOWA I BUDOWA SIECI WOD - KAN - GAZ - CO - GMINA WROCŁAW (netto):

## Sieci sanit - MPWiK
ZADANIE 04110
Przebudowa Mostu Pomorskiego Północnego i Środkowego na rzece Odrze we Wrocławiu
PRZEBUDOWA I BUDOWA SIECI WOD - KAN - ZAKRES MPWiK
Lp. | Nr spec. techn. | Opis | jedn. obm. | Obmiar | Cena jedn. | Wartość
1. | L I K W I D A C J A S I E C I W O D O C I Ą G O W E J w A 1 7 5 na Moście Środkowym - odcinek Wi1-Wi2
1 | D-01.03.05 | Demontaż rurociągu stalowego o złączach spawanych o śr.175 mm z przekazaniem rur uprawnionemu odbiorcy (w ofercie należy uwzględnić sprzedaż złomu na rzecz Wykonawcy), wraz robotami ziemnymi i wywozem nieprzydatnego gruntu z opłatami | m | 11
2 | D-01.03.05 | Demontaż płaszcza z papy na izolacji termicznej rurociagu Dn 175 mm z usunięciem odpadów i opłatami | m | 5.8
3 | D-01.03.05 | Demontaż izolacji termicznej rurociagu Dn 175 mm z usunięciem odpadów i opłatami | m | 7.5
4 | D-01.03.05 | Zamknięcie pozostałych końców rur Dn 175 mm korkami betonwymi | szt. | 2
2. | P R Z E B U D O W A I B U D O W A S I E C I W O D - K A N
2.1. | PRZEBUDOWA SIECI WODOCIĄGOWEJ
2.1.1. | Sieć wodociągowa - od końca przebudowy w ul. Ksiecia Witolda - W11 - W16
5 | D-01.03.05 | Zabezpieczenie dostaw wody na czas wykonywania robót na sieci wodociągowej, przez ułożenie rurociagu tymczasowego Dn 80 mm, z wykonaniem wpięć do sieci i przyłączy, próbami szczelności i płukaniem oraz demontażem i usunięciem | kpl. | 1
6 | D-01.03.05 | Rura ochronna stalowa w izolacji 3LPE d323,9x8 mm, z wykonaniem połączeń spawanych zabezpieczonych opaskami termokurczliwymi lub taśmą polietylenową | m | 20
7 | D-01.03.05 | Rurociągi z PE100 Pn 10, d225 mm, z kształtkami i wykonaniem połączeń zgrzewanych, wraz z próbami szczelności, dezynfekcją i płukaniem oraz oznakowaniem taśmą z wkładką metalową wraz z robotami ziemnymi dla ułożenia i demontażu sieci wodociagowej, z tymczasowym zabezpieczeniem ścian i ewentualnym odwodnieniem oraz zabezpieczeniem kolidujących kabli (stałymi rurami dwudzielnymi) i rurociagów, z wykonaniem ławy żwirowej grub. 25 cm, zagęszczonej do Is= 0,97, podsypki grub. 15 cm i obsypki do wysok. 30 cm ponad rurę z piasku średnio lub gruboziarnistego, zagęszczonych do Is= 0,97 i zasypki gruntem sypkim, zagęszczonej do Is= 1,00, wywóz gruntu nieprzydatnego z opłatami | m | 55.6
8 | D-01.03.05 | Przeciągnięcie rury przewodowej PE d225 mm w RO stalowej d323,9x8mm o długości 20m, z założeniem podpór ślizgowych co 1,5 m i zamknięciem manszetami końców rury ochronnej stalowej 323,9x8 mm | kpl. | 1
9 | D-01.03.05 | Wpięcie elektromufą do istn. rurociagu z rur PE i połączenie z projektowanym rurociągiem z PE100 Pn 10 d225 mm | szt. | 1
10 | D-01.03.05 | Wpięcie tuleją kołnierzową z PE do istn. zasuwy kołnierzowej Dn 200 mm i połączenie z projektowanym rurociągiem z PE100 Pn 10 d225 mm | szt. | 1
2.1.2. | Przepięcie przyłącza d90
11 | D-01.03.05 | Zasuwa kołnierzowa, żeliwna F5, Dn 80 mm w węźle na głębok. 2,25m, w połączeniu 2 tulejami kołnierz. z rurociągiem z PE100 Pn 10 d90 mm. Zasuwa na betonowym bloku podporowym z C20/25, z wykonaniem połączeń kołnierzowych i zgrzewanych, z obudową, skrzynką na żelbetowym krążku podporowym i oznakowaniem tabliczką | kpl. | 1
12 | D-01.03.05 | Wpięcie elektromufą do istn. przyłącza z rur PE, z demontażem odcinka rury, ułożeniem ok. 2,5 m rurociągu z PE 100 Pn 10 d90 mm, z próbami szczelności, dezynfekcją i płukaniem rurociągu z oznakowaniem taśmą z wkładką metalową wraz z robotami ziemnymi dla ułożenia i demontażu sieci wodociagowej, z tymczasowym zabezpieczeniem ścian i ewentualnym odwodnieniem oraz zabezpieczeniem kolidujących kabli (stałymi rurami dwudzielnymi) i rurociagów, z wykonaniem ławy żwirowej, wywóz gruntu nieprzydatnego z opłatami | kpl. | 1
2.1.3 | Demontaż rurociągów żeliwnych Dn 175 i 125 mm
13 | D.01.03.05 | Likwidacja istniejących odcinków sieci wodociągowej z rur żeliwnych Dn 175 mm przez demontaż w gotowym wykopie, z wywiezieniem i przekazaniem rur uprawnionemu odbiorcy (w ofercie należy uwzględnić sprzedaż złomu na rzecz Wykonawcy ), w tym tymczasowa złączka przejściowa PE 225/żel. 175 mm | m | 55.6
14 | D.01.03.05 | Likwidacja istniejących odcinków sieci wodociągowej z rur żeliwnych Dn 125 mm przez demontaż, z wywiezieniem i przekazaniem rur uprawnionemu odbiorcy (w ofercie należy uwzględnić sprzedaż zlomu na rzecz Wykonawcy), z tymczasowym zabezpieczeniem ścian i ewentualnym odwodnieniem oraz zabezpieczeniem kolidujących kabli (stałymi rurami dwudzielnymi) i rurociagów, zasypka gruntem sypkim, zagęszczona do Is= 1,00, wywóz gruntu nieprzydatnego z opłatami | m | 14.3
2.2. | BUDOWA KANALIZACJI DESZCZOWEJ
2.2.1. | Urządzenia do podczyszczania wód opadowych S1, S2
15 | D-03.02.03 | Dostawa i montaż w gotowym wykopie separatora lamelowego, zintegrowanego z osadnikiem Qn/Qmax/Vo: 10 l/s/100 l/s/ 2000 l), o średn. wewn.: 2,00 m i głębokości: 4,65 m (od wierzchu włazu do dna). Włazy żeliwne z pokrywą z wypełnieniem betonowym kl. D-400 - S2 wraz z obotami ziemnymi, z tymczasowym zabezpieczeniem ścian i ewentualnym odwodnieniem oraz zabezpieczeniem kolidujących kabli (stałymi rurami dwudzielnymi) i rurociagów, zasypka gruntem sypkim, zagęszczona do Is= 1,00, wywóz gruntu nieprzydatnego z opłatami | kpl. | 1
16 | D-03.02.03 | Dostawa i montaż w gotowym wykopie separatora lamelowego, zintegrowanego z osadnikiem Qn/Qmax/Vo: 3 l/s/30 l/s/ 2000 l), o średn. wewn.: 2,00 m i głębokości: 2,92 m (od wierzchu włazu do dna). Właz żeliwny 800 mm, z pokrywą z wypełnieniem betonowym kl. D-400 -S1 wraz z obotami ziemnymi, z tymczasowym zabezpieczeniem ścian i ewentualnym odwodnieniem oraz zabezpieczeniem kolidujących kabli (stałymi rurami dwudzielnymi) i rurociagów, zasypka gruntem sypkim, zagęszczona do Is= 1,00, wywóz gruntu nieprzydatnego z opłatami | kpl. | 1
2.2.2. | Studnie i sieć Kd
17 | D-03.02.03 | Studnia D7 z kręgów D1000 mm z betonu C35/45, w przedziale wys. 2,5< h <= 3,0 m, hśr= 2,62 m (od wierzchu włazu do dna), łączonych na uszczelki, bez kinety, ze zwieńczeniem włazem żeliwnym kl. D400 z pokrywą z wypełn. betonowym na zwężce i polimerowych ścieniach dystansowych, ze złączkami w przejściach przez ściany dla rur kamionkowych Dn 300, 250 i 150 mm, w gotowych wykopach, z wykonaniem podłoża betonowego C8/10 grub. 10 cm wraz z robotami ziemnymi, z tymczasowym zabezpieczeniem ścian i ewentualnym odwodnieniem, wywóz gruntu nieprzydatnego wraz z utylizacją | szt. | 1
18 | D-03.02.03 | Studnie D1, D2, D3 z kręgów D1000 mm z betonu C35/45, w przedziale wys. 2,5< h <= 3,0 m, hśr= 2,64 m (od wierzchu włazu do dna), łączonych na uszczelki, z kinetą, zwieńczeniem włazem żeliwnym kl. D400 z pokrywą z wypełn. betonowym na zwężce i polimerowych pierścieniach dystansowych, ze złączkami w przejściach przez ściany dla rur kamionkowych Dn 300, 250 i 150 mm, w gotowych wykopach, z wykonaniem podłoża betonowego C8/10 grub. 10 cm wraz z robotami ziemnymi, z tymczasowym zabezpieczeniem ścian i ewentualnym odwodnieniem, wywóz gruntu nieprzydatnego wraz z utylizacją | szt. | 3
19 | D-03.02.03 | Studnie D4, D6, D8, D9 z kręgów D1000 mm z betonu C35/45, w przedziale wys. 2,0< h <= 2,5 m, hśr= 2,23 m (od wierzchu włazu do dna), łączonych na uszczelki, z kinetą, zwieńczeniem włazem żeliwnym kl. D400 z pokrywą z wypełn. betonowym na zwężce i polimerowych pierścieniach dystansowych, ze złączkami w przejściach przez ściany dla rur kamionkowych Dn 300, 250 i 150 mm, w gotowych wykopach, z wykonaniem podłoża betonowego C8/10 grub. 10 cm wraz z robotami ziemnymi, z tymczasowym zabezpieczeniem ścian i ewentualnym odwodnieniem, wywóz gruntu nieprzydatnego wraz z utylizacją | szt. | 4
20 | D-03.02.03 | Studnie D10, D10', D11, D1' z kręgów D1000 mm z betonu C35/45, w przedziale wys. 1,5< h <= 2,0 m, hśr= 1,88 m (od wierzchu włazu do dna), łączonych na uszczelki, z kinetą, zwieńczeniem włazem żeliwnym kl. D400 z pokrywą z wypełn. betonowym na zwężce i polimerowych pierścieniach dystansowych, ze złączkami w przejściach przez ściany dla rur kamionkowych Dn 300, 250 i 150 mm, w gotowych wykopach, z wykonaniem podłoża betonowego C8/10 grub. 10 cm wraz z robotami ziemnymi, z tymczasowym zabezpieczeniem ścian i ewentualnym odwodnieniem, wywóz gruntu nieprzydatnego wraz z utylizacją | szt. | 4
21 | D-03.02.03 | Próba szczelności studni kanalizacyjnych | szt. | 12
22 | D-03.02.03 | Elementy studni kaskadowych o wysokości spadu: 0,50 -1,00 m (Hśr= 0,74 m): kształtki kanalizacyjne z PVC SN8 SDR34 d 160 mm, (króćce, trójniki i kolana 90st.), z obetonowaniem z C12/15 na podłozu z betonu C8/10 ( studnie D1, D2, D3) | szt. | 4
23 | D-03.02.03 | Rurociagi kanalizacji grawitacyjnej z rur z tworzyw kl. SN8, d300 mm, z kształtkami, z wykonaniem połączeń, z próbami szczelności, hydrodynamicznym czyszczeniem i kontrolą - odcinek D9-D8, D8-D3, D4-D3, D3-D2, D2-D1, D1-S2, D10'-KW | m | 96.7
24 | D-03.02.03 | Rurociagi kanalizacji grawitacyjnej z rur z tworzyw kl. SN8, d250 mm, z kształtkami, z wykonaniem połączeń, z próbami szczelności, hydrodynamicznym czyszczeniem i kontrolą - odcinek D10-D9, S2-D6, D1'-S1 | m | 31.6
25 | D-03.02.03 | Rurociagi kanalizacji grawitacyjnej z rur z tworzyw kl. SN8, d200 mm, z kształtkami, z wykonaniem połączeń, z próbami szczelności, hydrodynamicznym czyszczeniem i kontrolą - odcinek D11-D9, D1-D7 | m | 25.2
2.2.3. | Kolektory mostowe od przyczółków P1 - P4
26 | D-03.02.03 | Rury ochronne stalowe w izolacji 3LPE, d406,4x8 mm, z wykonaniem połączeń spawanych zabezpieczonych opaskami termokurczliwymi lub taśmą polietylenową | m | 22.3
27 | D-03.02.03 | Rurociągi polietylenowe kanalizacyjne (mostowe, popielate) z HDPE, SDR 26 o śr. zewn. 250 mm, o połączeniach zgrzewanych, w wykopach, z wykonaniem połączeń, z próbami szczelności, hydronamicznym czyszczeniem i kontrolą - odcinek S2-P2, D6-P1, D1'-P3, S1-P4 | m | 29.02
28 | D-03.02.03 | Przeciąganie rury przewodowej HDPE d250 mm, z założeniem podpór ślizgowych co 1,5 m i zamknięciem końców rur ochronych stalowych: od strony zewnętrznej przyczółków - łańcuchami uszczelniającymi oraz od strony gruntu - pianką i manszetami | m | 22.3
29 | M-16.01.02. | Montraż kolektorów z rur fi 250mm z żywic poliestrowych wzmacnianych włóknem szklanym wraz z próbą szczelności - P1-P3, P2-P4 | m | 175
30 | M-16.01.02. | Montaż kompensatorów o śr. 250 mm, w zakesie przesuwów 40mm, z przejściem przez przyczółek | kpl | 4
2.2.4. | Kolektor pod Mostem Środkowym z wpięciem do studni D8 i D13
31 | D-03.02.03 | Wykonanie otworów w przyczółkach mostu dla ułożenia rur ochronnych stalowych d323,9z8,0 mm | szt. | 2
32 | D-03.02.03 | Rury ochronne stalowe w izolacji 3LPE, d323,9x8 mm, z wykonaniem połączeń spawanych zabezpieczonych opaskami termokurczliwymi lub taśmą polietylenową | m | 36.3
33 | D-03.02.03 | Uszczelnienie końców rur ochronnych d323,9x8,0 mm w otworach - łańcuchami uszczelniającymi | kpl. | 4
34 | D-03.02.03 | Rurociągi polietylenowe kanalizacyjne (mostowe, czarne) z HDPE, SDR 26 o śr. zewn. 200 mm, o połączeniach zgrzewanych, na podwieszeniach, z kształtkami, wykonaniem połączeń i mocowań oraz próbami szczelności, hydrodynamicznym czyszczeniem i kontrolą - część odcinka D13-D8 podwieszony do konstrukcji mostowej | m | 13.1
35 | D-03.02.03 | Rurociągi polietylenowe kanalizacyjne (mostowe, czarne) z HDPE, SDR 26 o śr. zewn. 200 mm, o połączeniach zgrzewanych, w wykopach, z wykonaniem połączeń, z próbami szczelności, hydrodynamicznym czyszczeniem i kontrolą - część odcinka D13-D8 montowany w gruncie | m | 36.7
36 | D-03.02.03 | Przeciąganie rury przewodowej HDPE d200 mm, z założeniem podpór ślizgowych co 1,5 m i zamknięciem manszetami końców rur ochronych stalowych: od strony zewnętrznej przyczółków - łańcuchami uszczelniającymi oraz od strony gruntu - pianką i manszetami | kpl | 1
2.2.5. | Wyloty na przyczółkach Mostu Pomorskiego Północnego do Odry: W1, W2
37 | D-03.02.03 | Rury ochronne stalowe w izolacji 3LPE, d406,4x8 mm, z wykonaniem połączeń spawanych zabezpieczonych opaskami termokurczliwymi lub taśmą polietylenową - na odcinku S1-W1 | m | 3.9
38 | D.03.02.03 | Rurociągi polietylenowe kanalizacyjne (mostowe, popielate)z HDPE, SDR 26 o śr. zewn. 315 mm, o połączeniach zgrzewanych, na ścianach, z kształtkami, wykonaniem połączeń i mocowań oraz próbami szczelności, hydronamicznym czyszczeniem i kontrolą - odcinek S1-W1, S2-W2 | m | 17.6
39 | D.03.02.03 | Rurociągi polietylenowe kanalizacyjne (mostowe, popielate)z HDPE, SDR 26 o śr. zewn. 315 mm, o połączeniach zgrzewanych, w wykopach, z kształtkami i wykonaniem połączeń oraz próbami szczelności, hydronamicznym czyszczeniem i kontrolą S1-W1 | m | 4.5
40 | D.03.02.03 | Rurociągi polietylenowe kanalizacyjne (mostowe, popielate)z PE, SN 8 o śr. zewn. 315 mm, o połączeniach zgrzewanych, w wykopach, z kształtkami i wykonaniem połączeń oraz próbami szczelności, hydronamicznym czyszczeniem i kontrolą - odcinek S1-W1 | m | 9.6
41 | D-03.02.03 | Przeciąganie rury przewodowej HDPE d315 mm, z założeniem podpór ślizgowych co 1,5 m i zamknięciem końców rur ochronych stalowych: od strony zewnętrznej przyczółków - łańcuchami uszczelniającymi oraz od strony gruntu - pianką i manszetami - odcinek S1-W1 | kpl. | 1
RAZEM PRZEBUDOWA I BUDOWA SIECI WOD - KAN - ZAKRES MPWiK (netto):

## E kolizje
ZADANIE 04110
Przebudowa Mostu Pomorskiego Północnego i Środkowego na rzece Odrze we Wrocławiu
KOLIZJE ELEKTROENERGETYCZNE
Lp. | Nr spec. techn. | Opis | jedn. obm. | Obmiar | Cena jedn. | Wartość
1. | KOLIZJE ELEKTROENERGETYCZNE
1.1. | Linie kablowe Prace wspólne
1 | D-01.03.02. | Ręczne kopanie rowów dla kabli o głębok.do 1.2 m i szer.dna do 1.0 w gruncie kat. IV | m | 130
2 | D-01.03.02. | Ręczne zasypywanie rowów dla kabli o głębok.do 1.0 m i szer.dna do 1.0 m w gruncie kat. IV | m | 130
3 | D-01.03.02. | Nasypanie warstwy piasku grub. 0.1 m na dno rowu kablowego o szer.do 1.0 m | m | 130
4 | D-01.03.02. | Wywóz ziemi na składowisko wykonawcy - 10 km. | m3 | 130
1.2. | Linie kablowe Tauron Dystrybucja S.A.
1 | D-01.03.02. | Ręczne kopanie rowów dla kabli o głębok.do 1.0 m i szer.dna do 1.0 w gruncie kat. IV | m | 32
2 | D-01.03.02. | Ręczne zasypywanie rowów dla kabli o głębok.do 1.0 m i szer.dna do 1.0 m w gruncie kat. IV | m | 32
3 | D-01.03.02. | Nasypanie warstwy piasku grub. 0.1 m na dno rowu kablowego o szer.do 1.0 m | m | 32
4 | D-01.03.02. | Wywóz ziemi na składowisko wykonawcy - 10 km. | m3 | 32
5 | D-01.03.02. | Ręczne układanie kabli typu YHAKXs lub XRUHAKXS 1x240 mm2 20kV w rowach kablowych | m | 1905
6 | D-01.03.02. | Montaż w rowach muf przelotowych z taśm izolacyjnych na kablach jednożyłowych z żyłami Al o przekroju 240 mm2 na nap.do 20 kV. | szt. | 16
7 | D-01.03.02. | Pomiar linii kablowej o napięciu do 30kV | odc | 10
8 | D-01.03.02. | Układanie rur ochronnych SRS 160 mm | m | 540
9 | D-01.03.02. | Układanie rur ochronnych SRS110 mm | m | 50.5
10 | D-01.03.02. | Układanie rur ochronnych A PS 160 mm | m | 300
11 | D-01.03.02. | Demontaż kabla 20 kV | m | 1905
1.3. | Linie kablowe Tauron Ekoenergia
1 | D-01.03.02. | Ręczne kopanie rowów dla kabli o głębok.do 1.0 m i szer.dna do 1.0 w gruncie kat. IV | m | 55
2 | D-01.03.02. | Ręczne zasypywanie rowów dla kabli o głębok.do 1.0 m i szer.dna do 1.0 m w gruncie kat. IV | m | 55
3 | D-01.03.02. | Nasypanie warstwy piasku grub. 0.1 m na dno rowu kablowego o szer.do 1.0 m | m | 55
4 | D-01.03.02. | Wywóz ziemi na składowisko wykonawcy - 10 km. | m3 | 55
5 | D-01.03.02. | Ręczne układanie kabli typu YHAKXs lub XRUHAKXS 1x120 mm2 20kV w rowach kablowych | m | 340
6 | D-01.03.02. | Ręczne układanie kabli typu YnAKY 4x120 mm2 20kV w rowach kablowych | m | 340
7 | D-01.03.02. | Układanie kabli YnKSY 10x10 mm2 w rurach | m | 380
8 | D-01.03.02. | Układanie kabli YnKSY 19x25 mm2 w rurach | m | 760
9 | D-01.03.02. | Montaż w rowach muf przelotowych z taśm izolacyjnych na kablach jednożyłowych z żyłami Al o przekroju 240 mm2 na nap.do 20 kV. | szt. | 2
10 | D-01.03.02. | Wykonanie głowic na kablach typu YnAKY o przekroju żyl 120 mm2 | szt. | 4
11 | D-01.03.02. | Montaż i zamocowanie ze skręceniem żył mufy kablowej,ilość par żył w kablu 10 | szt | 2
12 | D-01.03.02. | Montaż i zamocowanie ze skręceniem żył mufy kablowej,ilość par żył w kablu 19 | szt | 4
13 | D-01.03.02. | Pomiar linii kablowej o napięciu do 30kV | odc | 2
14 | D-01.03.02. | Układanie rur ochronnych SRS 160 mm w wykopie | m | 86
15 | D-01.03.02. | Układanie rur ochronnych SRS 110 mm w wykopie | m | 86
16 | D-01.03.02. | Układanie rur ochronnych DVR 160 mm w wykopie | m | 250
17 | D-01.03.02. | Układanie rur ochronnych DVR 110 mm w wykopie | m | 380
18 | D-01.03.02. | Demontaż kabla 20 kV | m | 310
19 | D-01.03.02. | Demontaż kabla nN | m | 310
20 | D-01.03.02. | Demontaż kabli sterowniczych | m | 930
1.4. | Linie kablowe Fortum
1 | D-01.03.02. | Ręczne kopanie rowów dla kabli o głębok.do 0.8 m i szer.dna do 1.0 w gruncie kat. IV | m | 10
2 | D-01.03.02. | Ręczne zasypywanie rowów dla kabli o głębok.do 0.8 m i szer.dna do 1.0 m w gruncie kat. IV | m | 10
3 | D-01.03.02. | Demontaż kabla nN | m | 10
RAZEM KOLIZJE ELEKTROENERGETYCZNE (netto:)

## likw.sygnalizacji
ZADANIE 04110
Przebudowa Mostu Pomorskiego Północnego i Środkowego na rzece Odrze we Wrocławiu
LIKWIDACJA ISTNIEJĄCEJ SYGNALIZACJI
Lp. | Nr spec. techn. | Opis | jedn. obm. | Obmiar | Cena jedn. | Wartość
LIKWIDACJA ISTNIEJĄCEJ SYGNALIZACJI
1. | Demontaż masztów HY
1 | D-07-03-01 | Demontaż masztów HY - słupki tymczasowe | kpl. | 2
2 | D-07-03-01 | Demontaż masztów HY ocynkowanych - 3,6 m | kpl. | 2
2. | Demontaż masztów wysięgnikowych
1 | D-07-03-01 | Demontaz masztu wysięgnikowego z ramieniem o długości do 8 m | kpl. | 3
2 | D-07-03-01 | Demontaż słupów oświetleniowych o masie do 890 kg | szt. | 3
3 | D-07-03-01 | Wykopy pod fundament słupa o głębokość do 1.5 m, szerokość 1,5x1,5 m | m3 | 3.2
4 | D-07-03-01 | Ręczne rozebranie nawierzchni chodników | m2 | 6.25
5 | D-07-03-01 | Demontaż fundamentu masztów wysięgnikowych | m3 | 10.8
6 | D-07-03-01 | Nawierzchnie po robotach kablowych na chodnikach, wjazdach, placach z betonowej kostki brukowe o grubości 8 cm na podsypce cementowo-piaskowej | m2 | 2.25
3. | Demontaż studni kablowych
1 | D-07-03-01 | Demontaż studni kablowych prefabrykowanych rozdzielczych SKR-1 dwuelementowych w gruncie kat.IV | stud. | 4
2 | D-07-03-01 | Wykopy studzienki o głębokość do 1.5 m, szerokość 1,5x1,5 m | m3 | 9
4. | Demontaż kanalizacji kablowej
1 | D-07-03-01 | Ręczne rozebranie nawierzchni chodników | m2 | 92.8
2 | D-07-03-01 | Kopanie rowów dla kabli w sposób ręczny w gruncie kat. IV | m3 | 55.68
3 | D-07-03-01 | Zasypywanie rowów dla kabli wykonanych ręcznie w gruncie kat. IV | m3 | 27.84
4 | D-07-03-01 | Nawierzchnie po robotach kablowych na chodnikach, wjazdach, placach z betonowej kostki brukowe o grubości 8 cm na podsypce cementowo-piaskowej | m2 | 92.8
5. | Demontaż kabli
1 | D-07.03.01 | Demontaż kabli kabli o masie do 0.5 kg/m w rurach, pustakach lub kanałach zamkniętych YKSY 5x1,5mm2 | m | 350
2 | D-07.03.01 | Demontaż kabli kabli o masie do 0.5 kg/m w rurach, pustakach lub kanałach zamkniętych YKSY 10x1,5mm2 | m | 330
3 | D-07.03.01 | Demontaż kabli kabli o masie do 0.5 kg/m w rurach, pustakach lub kanałach zamkniętych YKSY 7x1,5mm2 | m | 110
4 | D-01-03-02 | Odłączenie przewodów pojedynczych pod zaciski lub bolce; przekrój żyły do 50 mm2 | szt. | 30
6. | Demontaż kabli sygnałowych
1 | D-07.03.01 | Demontaż kabli o masie do 0.5 kg/m w rurach, pustakach lub kanałach zamkniętych XzWDXpek 75-1,05/5,0 | m | 296
2 | D-07.03.01 | Demontaż kabli o masie do 0.5 kg/m w rurach, pustakach lub kanałach zamkniętych YKYżo3x1,5mm2 | m | 296
3 | D-07.03.01 | Demontaż kabli o masie do 0.5 kg/m w rurach, pustakach lub kanałach zamkniętych YKSLYekw2x2x1,5mm2 | m | 140
4 | D-01-03-02 | Odłączenie przewodów pojedynczych pod zaciski lub bolce; przekrój żyły do 50 mm2 | szt. | 24
7. | Demontaż sygnalizatorów
1 | D-07-03-01 | Montaż latarń sygnałów ulicznych na maszcie z głowicą wierzchołkową o ilości komór do 4 - kołowych 3xf300 wraz z osprzętem | szt. | 6
2 | D-07-03-01 | Montaż latarń sygnałów ulicznych tramwajowych | szt. | 4
3 | D-07-03-01 | Montaż latarń sygnałów ulicznych na maszcie z głowicą przyziemną o ilości komór do 2 - 2 xf200 | szt. | 6
4 | D-07-03-01 | Demntaż konsol sygnalizatorów ulicznych na maszcie (2 konsole w komplecie) | kpl. | 6
5 | D-07-03-01 | Demontaż uchwytu wysięgnikowego | kpl. | 6
6 | D-07-03-01 | Demontaż ektanu kotrastowego | kpl. | 4
8. | Demontaż kamer
1 | D-07-03-01 | Demontaz kamer | szt. | 5
9. | Montaż sterownika sygnalizacji,programowanie
1 | D-07-03-01 | Demontaż sterownika sygnaliizacji | kpl | 1
10. | Odłaczenie pętli Capsys
1 | D-07-03-01 | Odłaczenie i unieczynnienie pętli Capsys | kpl | 3
11. | Pomiary elektryczne elementów pozostających na skrzyżowaniu
1 | D-07-03-01 | Badania i pomiary instalacji uziemiającej (pierwszy pomiar) | szt. | 9
2 | D-07-03-01 | Sprawdzenie samoczynnego wyłączania zasilania (pierwsza próba) | prób. | 27
RAZEM LIKWIDACJA ISTNIEJĄCEJ SYGNALIZACJI (netto):

## ITS
ZADANIE 04110
Przebudowa Mostu Pomorskiego Północnego i Środkowego na rzece Odrze we Wrocławiu
SYGNALIZACJA ŚWIETLNA I ITS
Lp. | Nr spec. techn. | Opis | jedn. obm. | Obmiar | Cena jedn. | Wartość
1 | D-07.03.02 | Doposażenie szafy ITS I116 oraz demontaż elementów wyposażenia zgodnie z dokumentacją projektową wraz z dostawą zdemontowanych elementów na magazyn ZDiUM | kpl | 1
2 | D-07.03.02 | Doposażenie szafy zasilania awaryjnego SZA116 oraz demontaż elementó wyposażenia zgodnie z dokumentacją projektową wraz z dostawą zdemontowanych elementów na magazyn ZDiUM | kpl | 1
3 | D-07.03.02 | Montaż gniazd udaroodpornych typu RS115 na fundamencie prefabrykowanym lub wylewanym | szt | 2
4 | D-07.03.02 | Montaż słupa do tablic przystankowych DIP do montażu w gnieżdzie RS115 (słup stalowy , ocynkowany zanurzeniowo, malowany proszkowo wg palety RAL, wykonanie wg specyfikacji, zabezpieczony HLG) | szt | 2
5 | D-07.03.02 | Montaż tablicy dwustronnej DIP na słupie DIP (wykonanie wg specyfikacji, gwarancja 3 lata) wraz z dostawą licencji do ITS | szt | 2
6 | D-07.03.02 | Mechaniczne pogrążanie uziomów prętowych w gruncie kat. III | szt | 2
7 | D-07.03.02 | Montaż szafki punktu dostępowego wideomonitoringu 116PD1.1 wraz w wyposażeniem | kpl | 1
8 | D-07.03.02 | Montaż kamery stałopozycyjnej wideomonitoringu DS-2CD5026G0-(A)-(P) na słupie trakcyjno-oświetleniowych na dedykowanym uchwycie wraz z dostawą licencji M3S | kpl | 2
9 | D-07.03.02 | Montaż kamery szybkoobrotowej wideomonitoringu DS-2DF8836IX-AEL(W) na słupie trakcyjno-oświetleniowych na dedykowanym uchwycie wraz z dostawą licencji M3S | kpl | 1
10 | D-07.03.02 | Układanie kabli o masie do 0.5 kg/m w rurach, pustakach lub kanałach zamkniętych - kable YKYżo 3x1,5mm2 (0,6/1kV) w tym: wciąganie kabli do rur i konstrukcji wsporczych, obróbka końcówek kabli, podłączenie pod zaciski | m | 7
11 | D-07.03.02 | Układanie kabli o masie do 0.5 kg/m w rurach, pustakach lub kanałach zamkniętych - kable YKYżo 3x2,5mm2 (0,6/1kV) w tym: wciąganie kabli do rur i konstrukcji wsporczych, obróbka końcówek kabli, podłączenie pod zaciski | m | 141
12 | D-07.03.02 | Układanie kabli o masie do 0.5 kg/m w rurach, pustakach lub kanałach zamkniętych - kable YKYżo 3x4mm2 (0,6/1kV) w tym: wciąganie kabli do rur i szaf, obróbka końcówek kabli, podłączenie pod zaciski | m | 100
13 | D-07.03.02 | Układanie kabli o masie do 0.5 kg/m w rurach, pustakach lub kanałach zamkniętych - kable YKYżo 3x10mm2 (0,6/1kV) w tym: wciąganie kabli do rur i szaf, obróbka końcówek kabli, podłączenie pod zaciski | m | 3
14 | D-07.03.02 | Układanie kabli o masie do 0.5 kg/m w rurach, pustakach lub kanałach zamkniętych - kable LiYCY 2x2x0,75mm2 (0,6/1kV) w tym: wciąganie kabli do rur i szaf, obróbka końcówek kabli, podłączenie pod zaciski | m | 6
15 | D-07.03.02 | Układanie kabli o masie do 0.5 kg/m w rurach, pustakach lub kanałach zamkniętych - kable FTP-OUTDOOR-KAT5 4x2x0,5mm2 (0,6/1kV) w tym: wciąganie kabli do rur i konstrukcji wsporczych, obróbka końcówek kabli, podłączenie pod zaciski | m | 258
16 | D-07.03.02 | Układanie kabli o masie do 0.5 kg/m w rurach, pustakach lub kanałach zamkniętych - kable światłowodowe A-DQ(ZN)B2Y 12j w tym: wciąganie kabli do rur i konstrukcji wsporczych, obróbka końcówek kabli, spawanie światłowodów podłączenie pod wkładki światłowodowe | m | 141
17 | D-07.03.02 | Badania, próby i pomiary odbiorcze | kpl | 1
18 | D-07.03.02 | Konfiguracja lokalna i po stronie aplikacji dziedzinowych ITS | kpl | 1
19 | D-07.03.02 | Dokonanie rozruchu i przeprowadzenie prób funkcjonalnych systemu SDIP | kpl | 1
20 | D-07.03.02 | Dokonanie rozruchu i przeprowadzenie prób funkcjonalnych wideomonitoringu | kpl | 1
RAZEM SYGNALIZACJA ŚWIETLNA I ITS (netto):

## Oświetlenie
ZADANIE 04110
Przebudowa Mostu Pomorskiego Północnego i Środkowego na rzece Odrze we Wrocławiu
OŚWIETLENIE DROGOWE
Lp. | Nr spec. techn. | Opis | jedn. obm. | Obmiar | Cena jedn. | Wartość
1. | Oświetlenie drogowe
1.1. | Demontaż
1 | D-07.07.01. | Demontaż opraw oświetlenia zewnętrznego na trzpieniu słupa lub wysięgniku | kpl | 16
2 | D-07.07.01. | Demontaż opraw oświetlenia zewnętrznego na trzpieniu słupa lub wysięgniku - demontaż opraw iluminacji budynków | kpl | 4
3 | D-07.07.01. | Demontaż wysięgników rurowych o ciężarze 30-50 kg mocowanych na słupie lub ścianie | szt | 16
4 | D-07.07.01. | Demontaż wysięgników rurowych o ciężarze 30-50 kg mocowanych na słupie lub ścianie - demontaż wysięgników dla opraw iliminacji budynków | szt | 2
5 | D-07.07.01. | Demontaż tabliczek bezpiecznikowych | szt | 16
6 | D-07.07.01. | Demontaż przewodów do opraw oświetleniowych - wciąganie w słupy, rury osłonowe i wysięgniki przy wysokości latarń do 12 m | kpl.przew. | 16
7 | D-07.07.01. | Transport konstrukcji i kształtowników stalowych na miejsce wskazane przez Zamawiającego | t | 0.56
8 | D-07.07.01. | Demontaż kabli wielożyłowych o masie do 2.0 kg/m układanych w gruncie kat. III-IV - demontaż kabla oświetleniowego | m | 508
9 | D-07.07.01. | Transport wewnętrzny przewodów,izolatorów,osprzętu i drewna na miejsce wskazane przez Zamawiającego - wywóz zdemontowanych kabli oświetleniowych | t | 3.05
1.2. | Montaż
1.2.1. | Linie kablowe oświetleniowe
10 | D-07.07.01. | Kopanie rowów dla kabli w sposób ręczny w gruncie kat. IV | m3 | 24.46
11 | D-07.07.01. | Nasypanie warstwy piasku na dnie rowu kablowego o szerokości do 0.4 m | m | 55.6
12 | D-07.07.01. | Ułożenie rur osłonowych typu SRS-G 110mm | m | 67.6
13 | D-07.07.01. | Układanie kabli o masie do 1.0 kg/m w rurach, pustakach lub kanałach zamkniętych - kabel ośw. YAKXS 4x35 | m | 55.6
14 | D-07.07.01. | Nasypanie warstwy piasku na dnie rowu kablowego o szerokości do 0.4 m | m | 55.6
15 | D-07.07.01. | Zasypywanie rowów dla kabli wykonanych ręcznie w gruncie kat. IV | m3 | 20.02
16 | D-07.07.01. | Załadunek i wywóz odpadów na składowisko Wykonawcy | m3 | 4.44
17 | D-07.07.01. | Opłata za utylizację ziemi i gruzu z rozbieranych konstrukcji. | m3 | 4.44
18 | D-07.07.01. | Kopanie rowów dla kabli w sposób ręczny w gruncie kat. IV | m3 | 9.34
19 | D-07.07.01. | Nasypanie warstwy piasku na dnie rowu kablowego o szerokości do 0.4 m | m | 38.9
20 | D-07.07.01. | Ułożenie rur osłonowych typu DVR 110mm | m | 275.1
21 | D-07.07.01. | Układanie kabli o masie do 1.0 kg/m w rurach, pustakach lub kanałach zamkniętych - kabel ośw. YAKXS 4x35 | m | 40.5
22 | D-07.07.01. | Układanie kabli o masie do 1.0 kg/m w rurach, pustakach lub kanałach zamkniętych - kabel ośw. YAKXS 4x25 | m | 4.5
23 | D-07.07.01. | Nasypanie warstwy piasku na dnie rowu kablowego o szerokości do 0.4 m | m | 38.9
24 | D-07.07.01. | Zasypywanie rowów dla kabli wykonanych ręcznie w gruncie kat. IV | m3 | 6.22
25 | D-07.07.01. | Załadunek i wywóz odpadów na składowisko Wykonawcy | m3 | 3.12
26 | D-07.07.01. | Opłata za utylizację ziemi i gruzu z rozbieranych konstrukcji. | m3 | 3.12
27 | D-07.07.01. | Kopanie rowów dla kabli w sposób ręczny w gruncie kat. IV | m3 | 47.06
28 | D-07.07.01. | Nasypanie warstwy piasku na dnie rowu kablowego o szerokości do 0.4 m | m | 196.1
29 | D-07.07.01. | Układanie kabli o masie do 1.0 kg/m w rowach kablowych ręcznie - kabel ośw. YAKXS 4x35 | m | 218.6
30 | D-07.07.01. | Układanie kabli o masie do 1.0 kg/m w rurach, pustakach lub kanałach zamkniętych - kabel ośw. YAKXS 4x35 na moście Pomorskim Środkowym | m | 24.5
31 | D-07.07.01. | Układanie kabli o masie do 1.0 kg/m w rurach, pustakach lub kanałach zamkniętych - kabel ośw. YAKXS 4x35 na moście Pomorskim Północnym | m | 169.9
32 | D-07.07.01. | Układanie kabli o masie do 1.0 kg/m w rowach kablowych ręcznie - kabel ośw. YAKXS 4x25 | m | 27
33 | D-07.07.01. | Układanie kabli o masie do 1.0 kg/m w fundamentach oraz słupach oświetleniowych - kabel ośw. YAKXS 4x35 | m | 46.5
34 | D-07.07.01. | Układanie kabli o masie do 1.0 kg/m w fundamentach oraz słupach oświetleniowych - kabel ośw. YAKXS 4x25 | m | 9
35 | D-07.07.01. | Nasypanie warstwy piasku na dnie rowu kablowego o szerokości do 0.4 m | m | 196.1
36 | D-07.07.01. | Zasypywanie rowów dla kabli wykonanych ręcznie w gruncie kat. IV | m3 | 31.38
37 | D-07.07.01. | Załadunek i wywóz odpadów na składowisko Wykonawcy | m3 | 15.68
38 | D-07.07.01. | Opłata za utylizację ziemi i gruzu z rozbieranych konstrukcji. | m3 | 15.68
39 | D-07.07.01. | Kopanie rowów dla kabli w sposób ręczny w gruncie kat. IV | m3 | 2.59
40 | D-07.07.01. | Nasypanie warstwy piasku na dnie rowu kablowego o szerokości do 0.4 m | m | 10.8
41 | D-07.07.01. | Ułożenie rur osłonowych typu DVR 50mm | m | 169.6
42 | D-07.07.01. | Układanie kabli o masie do 1.0 kg/m w rurach, pustakach lub kanałach zamkniętych - kabel ośw. YKXS 3x2,5 | m | 10.8
43 | D-07.07.01. | Układanie kabli o masie do 1.0 kg/m w fundamentach oraz słupach oświetleniowych - kabel ośw. YKXS 3x2,5 | m | 6
44 | D-07.07.01. | Nasypanie warstwy piasku na dnie rowu kablowego o szerokości do 0.4 m | m | 10.8
45 | D-07.07.01. | Zasypywanie rowów dla kabli wykonanych ręcznie w gruncie kat. IV | m3 | 1.73
46 | D-07.07.01. | Załadunek i wywóz odpadów na składowisko Wykonawcy | m3 | 0.86
47 | D-07.07.01. | Opłata za utylizację ziemi i gruzu z rozbieranych konstrukcji. | m3 | 0.86
48 | D-07.07.01. | Zarobienie na sucho końca kabla 4-żyłowego o przekroju żył do 50 mm2 na napięcie do 1 kV o izolacji i powłoce z tworzyw sztucznych | szt. | 29
49 | D-07.07.01. | Badanie linii kablowej N.N.- kabel 4-żyłowy | odc. | 17
50 | D-07.07.01. | Montaż uziomów poziomych w wykopie o głębokości do 0.6 m; kat.gruntu IV | m | 20
1.2.2. | Montaż wysięgników i opraw oświetleniowych
51 | D-07.07.01. | Tablica bezpiecznikowa wnękowa - WINEL 3-obwodowa | szt. | 2
52 | D-07.07.01. | Tablica bezpiecznikowa wnękowa - WINEL 2-obwodowa | szt. | 7
53 | D-07.07.01. | Tablica bezpiecznikowa wnękowa - WINEL 1-obwodowa | szt. | 13
54 | D-07.07.01. | Montaż i stawianie słupów oświetleniowych o masie do 100 kg - słup oświetleniowy aluminiowy h=6m | szt. | 4
55 | D-07.07.01. | Montaż i stawianie słupów oświetleniowych o masie do 100 kg - słup oświetleniowy aluminiowy h=6m | szt. | 2
56 | D-07.07.01. | Montaż wysięgników rurowych o masie do 15 kg na słupie - wysięgnik 2-ramienny dla słupa SAL-60 | szt. | 2
57 | D-07.07.01. | Montaż i stawianie słupów oświetleniowych o masie do 480 kg - montaż słupa oświetleniowego STOR0 | szt. | 1
58 | D-07.07.01. | Montaż wysięgników rurowych o masie do 50 kg na słupie - wysięgnik typu PALIO 1-ramienny, L=2m | szt. | 6
59 | D-07.07.01. | Montaż wysięgników rurowych o masie do 50 kg na słupie - wysięgnik typu PALIO 1-ramienny, L=3m | szt. | 5
60 | D-07.07.01. | Montaż wysięgników rurowych o masie do 50 kg na słupie - wysięgnik typu PALIO 2-ramienny, 90 st., L=3m | szt. | 1
61 | D-07.07.01. | Montaż wysięgników rurowych o masie do 50 kg na słupie - wysięgnik typu PALIO 2-ramienny, 90 st., L=1m, L=3m | szt. | 1
62 | D-07.07.01. | Montaż wysięgników rurowych o masie do 50 kg na słupie - wysięgnik typu PALIO 2-ramienny, 180 st., L=1m, L=3m | szt. | 1
63 | D-07.07.01. | Montaż przewodów do opraw oświetleniowych - wciąganie w słupy, rury osłonowe i wysięgniki przy wysokości latarń do 10 m | kpl.przew. | 11
64 | D-07.07.01. | Montaż przewodów do opraw oświetleniowych - wciąganie w słupy, rury osłonowe i wysięgniki przy wysokości latarń do 7 m | kpl.przew. | 2
65 | D-07.07.01. | Montaż przewodów do opraw oświetleniowych - wciąganie w słupy, rury osłonowe i wysięgniki przy wysokości latarń do 7 m | kpl.przew. | 4
66 | D-07.07.01. | Montaż przewodów do opraw oświetleniowych - wciąganie w słupy, rury osłonowe i wysięgniki przy wysokości latarń do 12 m | kpl.przew. | 1
67 | D-07.07.01. | Montaż przewodów do opraw oświetleniowych - wciąganie w słupy, rury osłonowe i wysięgniki przy wysokości latarń do 12 m | kpl.przew. | 2
68 | D-07.07.01. | Montaż przewodów do opraw oświetleniowych - wciąganie w słupy, rury osłonowe i wysięgniki przy wysokości latarń do 12 m | kpl.przew. | 6
69 | D-07.07.01. | Montaż przewodów do opraw oświetleniowych - wciąganie w słupy, rury osłonowe i wysięgniki przy wysokości latarń do 12 m | kpl.przew. | 7
70 | D-07.07.01. | Montaż opraw oświetlenia zewnętrznego na słupie - montaż opraw ośw. typu Schreder CITEA NG MINI LED | szt. | 25
71 | D-07.07.01. | Sprawdzenie i pomiar 1-fazowego obwodu elektrycznego niskiego napięcia | pomiar | 25
72 | D-07.07.01. | Malowanie słupów stalowych rurowych o masie do 0.5 t dla trakcji elektrycznej. - malowanie słupa STOR0 farbą HLG System | słup. | 1
73 | D-07.07.01. | Malowanie drzwi, drzwiczek i elementów pełnych o powierzchni ponad 0.5 m2 - malowanie słupów powłoką antyplakatową HLG System | m2 | 14.1
74 | D-07.07.01. | Malowanie numerów latarni na słupie | szt. | 16
1.2.3. | Ponowny montaż opraw iluminacji budynków
75 | D-07.07.01. | Montaż wysięgników rurowych o masie do 15 kg na słupie - wysięgnik dla opraw iluminacji budynków (materiał z demontażu) | szt. | 2
76 | D-07.07.01. | Montaż przewodów do opraw oświetleniowych - wciąganie w słupy, rury osłonowe i wysięgniki przy wysokości latarń do 12 m | kpl.przew. | 2
77 | D-07.07.01. | Montaż opraw oświetlenia zewnętrznego na słupie - montaż opraw iluminacji budynków (materiał z demontażu) | szt. | 4
78 | D-07.07.01. | Sprawdzenie i pomiar 1-fazowego obwodu elektrycznego niskiego napięcia | pomiar | 4
1.2.4. | Kalkulacje własne
79 | D-07.07.01. | Dopuszczenie do pracy na sieci elektroenergetycznej oświetlenia drogowego Tauron Dystrybucja S.A. | kpl. | 1
RAZEM OŚWIETLENIE DROGOWE (netto):

## Trakcja
ZADANIE 04110
Przebudowa Mostu Pomorskiego Północnego i Środkowego na rzece Odrze we Wrocławiu
BRANŻA ELEKTROTRAKCYJNA
Lp. | Nr spec. techn. | Opis | jedn. obm. | Obmiar | Cena jedn. | Wartość
1. | Sieć trakcyjna tramwajowa
1.1. | Demontaż
1 | D-10.00.01. | Demontaż przewodów jezdnych tramwajowych miedzianych Djp 100 na szlaku prostym lub łuku o promieniu pow. 50 m - sieć płaska.Rozpiętość przęsła do 30 m. | km | 0.58
2 | D-10.00.01. | Demontaż przewodów jezdnych miedzianych Djp 100 i lin krzem.-brąz.zawieszenia wzdłużnego sieci tramwajowej - bez kompensacji.Rozpiętość przęsła do 30 m. | km | 0.5
3 | D-10.00.01. | Demontaż krańcowych kotwień o dług.do 20 m przewodów jezdnych zawieszenia wzdłużnego. - demontaż tymczasowych kotwień | kpl. | 4
4 | D-10.00.01. | Demontaż lin poprzecznych stalowych o śr. 10 mm zawieszonych między słupami stalowymi.Odc.o dług.do 30 m. | szt. | 14
5 | D-10.00.01. | Jednostronny demontaż lin stalowych mocowanych do słupa stalowego.Dług.odcinka do 30 m. | szt. | 16
6 | D-10.00.01. | Demontaż lin stalowych do płytek konstrukcyjnych.Dług.odcinka do 10 m. | szt. | 4
7 | D-10.00.01. | Demontaż lin stalowych do płytek konstrukcyjnych.Dług.odcinka do 20 m. | szt. | 16
8 | D-10.00.01. | Demontaż obchwytów słupowych na słupach rurowych stalowych o masie do 1.5 t. | obchw.sł. | 40
9 | D-10.00.01. | Demontaż odłączników sekcyjnych na słupach stalowych | szt. | 2
10 | D-10.00.01. | Demontaż izolatorów sekcyjnych tramwajowych nr 8 i 8a | szt. | 4
11 | D-10.00.01. | Demontaż przewodów o przekr.do 120 mm2 na uchwytach dystansowych na konstrukcjach nośnych. 4 przew.w torze./analogia | m | 20
12 | D-10.00.01. | Wykopy przy odkrywaniu istniejących fundamentów o głębokości do 1,5 m na zewnątrz budynku w gruncie kat.IV | m3 | 39
13 | D-10.00.01. | Demontaż słupów rurowych z kształtowników walcowanych o masie do 1.5 t dla sieci trakcji elektrycznej. | słup. | 17
14 | D-10.00.01. | Rozbiórka elementów konstrukcji betonowych zbrojonych | m3 | 65
15 | D-10.00.01. | Transport wewnętrzny kruszywa,kamienia i gruntu na odległość do 20.0 km - transport gruzu spryzmowanego na odległość 10km | t | 130
16 | D-10.00.01. | Opłata za utylizację ziemi i gruzu z rozbieranych konstrukcji. | m3 | 65
17 | D-10.00.01. | Zasypanie wykopów .fund.podłużnych,punktowych,rowów,wykopów obiektowych spycharkami z zagęszcz.mechanicznym ubijakami (gr.warstwy w stanie luźnym 25 cm) - kat.gr. III-IV | m3 | 65
18 | D-10.00.01. | Opłata za wyłaczenie i dopuszczenie do pracy przy czynnej sieci trakcyjnej. | kpl. | 1
1.2. | Montaż
1.2.1. | Konstrukcje wsporcze - STOR3-TO
19 | D-10.00.01. | Wykopy liniowe lub jamiste o głębokości do 1,5 m ze skarpami o szer. dna do 1,5 m w gruncie kat. IV | m3 | 43.52
20 | D-10.00.01. | Pełne umocnienie ścian wykopów wraz z rozbiórką balami drewnianymi w gruntach suchych kat.I-IV; wykopy o szer. 1 m i głęb.do 3.0 m | m2 | 69.12
21 | D-10.00.01. | Deskowanie tradycyjne ław fundamentowych betonowych lub żelbetowych | m2 | 43.52
22 | D-10.00.01. | Zbrojenie konstrukcji monolitycznych prętami stalowymi okrągłymi żebrowanymi o śr. 14-20 mm | t | 0.26
23 | D-10.00.01. | Betonowanie ław fundamentowych zbrojonych w deskowaniu tradycyjnym | m3 | 15.36
24 | D-10.00.01. | Zasypanie wykopów .fund.podłużnych,punktowych,rowów,wykopów obiektowych spycharkami z zagęszcz.mechanicznym ubijakami (gr.warstwy w stanie luźnym 25 cm) - kat.gr. III-IV | m3 | 28.16
25 | D-10.00.01. | Załadunek i wywóz odpadów na składowisko Wykonawcy | m3 | 28.16
26 | D-10.00.01. | Opłata za utylizację ziemi i gruzu z rozbieranych konstrukcji. | m3 | 28.16
27 | D-10.00.01. | Montaż słupów rurowych z kształtowników walcowanych o masie do 1.5 t dla sieci trakcji elektrycznej. | słup. | 1
28 | D-10.00.01. | Montaż słupów rurowych z kształtowników walcowanych o masie do 1.5 t dla sieci trakcji elektrycznej. - montaż słupa STOR3-TO (wydłużony) | słup. | 1
29 | D-10.00.01. | Betonowanie głowic słupowych dla słupów stalowych rurowych o masie do 1.5t. | głow.słup. | 1
30 | D-10.00.01. | Malowanie słupów stalowych rurowych o masie do 1.5 t dla trakcji elektrycznej. | słup. | 2
31 | D-10.00.01. | Malowanie słupów stalowych rurowych o masie do 1.5 t dla trakcji elektrycznej. - HLG System | słup. | 2
1.2.2. | Konstrukcje wsporcze - STOR2-TO
32 | D-10.00.01. | Wykopy liniowe lub jamiste o głębokości do 1,5 m ze skarpami o szer. dna do 1,5 m w gruncie kat. IV | m3 | 156.6
33 | D-10.00.01. | Pełne umocnienie ścian wykopów wraz z rozbiórką balami drewnianymi w gruntach suchych kat.I-IV; wykopy o szer. 1 m i głęb.do 3.0 m | m2 | 261
34 | D-10.00.01. | Deskowanie tradycyjne ław fundamentowych betonowych lub żelbetowych | m2 | 156.6
35 | D-10.00.01. | Zbrojenie konstrukcji monolitycznych prętami stalowymi okrągłymi żebrowanymi o śr. 14-20 mm | t | 0.5
36 | D-10.00.01. | Betonowanie ław fundamentowych zbrojonych w deskowaniu tradycyjnym | m3 | 52.2
37 | D-10.00.01. | Zasypanie wykopów .fund.podłużnych,punktowych,rowów,wykopów obiektowych spycharkami z zagęszcz.mechanicznym ubijakami (gr.warstwy w stanie luźnym 25 cm) - kat.gr. III-IV | m3 | 104.4
38 | D-10.00.01. | Załadunek i wywóz odpadów na składowisko Wykonawcy | m3 | 104.4
39 | D-10.00.01. | Opłata za utylizację ziemi i gruzu z rozbieranych konstrukcji. | m3 | 104.4
40 | D-10.00.01. | Montaż słupów rurowych z kształtowników walcowanych o masie do 1.5 t dla sieci trakcji elektrycznej. | słup. | 9
41 | D-10.00.01. | Malowanie słupów stalowych rurowych o masie do 1.5 t dla trakcji elektrycznej. | słup. | 9
42 | D-10.00.01. | Malowanie słupów stalowych rurowych o masie do 1.5 t dla trakcji elektrycznej. - HLG System | słup. | 9
1.2.3. | Konstrukcje wsporcze - STOR1-TO(*)
43 | D-10.00.01. | Montaż słupów rurowych z kształtowników walcowanych o masie do 1.5 t dla sieci trakcji elektrycznej. | słup. | 4
44 | D-10.00.01. | Malowanie słupów stalowych rurowych o masie do 1.5 t dla trakcji elektrycznej. | słup. | 4
45 | D-10.00.01. | Malowanie słupów stalowych rurowych o masie do 1.5 t dla trakcji elektrycznej. - HLG System | słup. | 4
1.2.4. | Sieć trakcyjna tramwajowa
46 | D-10.00.01. | Montaż obchwytów słupowych na słupach rurowych stalowych o masie do 1.5 t. | obchw.sł. | 28
47 | D-10.00.01. | Montaż lin poprzecznych stalowych o śr. 10 mm zawieszonych między słupami stalowymi.Odc.o dług.do 30 m. | szt. | 11
48 | D-10.00.01. | Jednostronny montaż lin stalowych mocowanych do słupa stalowego.Dług.odcinka do 30 m. | szt. | 8
49 | D-10.00.01. | Montaż lin stalowych do płytek konstrukcyjnych.Dług.odcinka do 10 m. | szt. | 2
50 | D-10.00.01. | Montaż lin stalowych do płytek konstrukcyjnych.Dług.odcinka do 20 m. | szt. | 8
51 | D-10.00.01. | Montaż krańcowych kotwień o dług.do 20 m lin nośnych zawieszenia wzdłużnego. | kpl. | 4
52 | D-10.00.01. | Montaż krańcowych kotwień o dług.do 50 m przewodów jezdnych zawieszenia wzdłużnego. - kotwienia tymczasowe | kpl. | 3
53 | D-10.00.01. | Montaż krańcowych kotwień o dług.do 20 m przewodów jezdnych zawieszenia wzdłużnego. - kotwienia tymczasowe | kpl. | 8
54 | D-10.00.01. | Montaż przewodów jezdnych miedzianych Djp 100 i lin krzem.-brąz.zawieszenia wzdłużnego sieci tramwajowej - bez kompensacji.Rozpiętość przęsła do 15 m. | km | 0.12
55 | D-10.00.01. | Montaż przewodów jezdnych miedzianych Djp 100 i lin krzem.-brąz.zawieszenia wzdłużnego sieci tramwajowej - bez kompensacji.Rozpiętość przęsła do 30 m. | km | 0.96
56 | D-10.00.01. | Montaż wieszaków elastycznych regulujących w sieci bez kompensacji. | wiesz. | 78
57 | D-10.00.01. | Montaż złączek sieci trakcyjnej pojedyńczych/analogia | szt | 2
58 | D-10.00.01. | Montaż łączników elektrycznych sieci zawieszenia wzdłużnego sieci górnej. | szt. | 6
59 | D-10.00.01. | Montaż izolatorów sekcyjnych tramwajowych. - montaż izolatora sekcyjnego nr 8a | szt. | 2
60 | D-10.00.01. | Montaż punktów izolujących w linie nośnej | elem. | 2
61 | D-10.00.01. | Montaż tablic informacyjnych na konstrukcjach nośnych. | szt. | 2
62 | D-10.00.01. | Montaż odłączników sekcyjnych z napędem ręcznym na słupach stalowych/analogia - RNT 3,6/3600 - napęd ręczny NRT | kpl. | 1
63 | D-10.00.01. | Montaż przewodów o przekr.do 120 mm2 na uchwytach dystansowych na konstrukcjach nośnych. 4 przew.w torze. | m | 15
64 | D-10.00.01. | Pomontażowa regulacja sieci jednodrutowej ; do 400 m odcinka naprężenia | odc.napr. | 4
1.2.5. | Sieć powrotna szynowa
65 | D-10.00.01. | Montaż łączników szynowych w sieci powrotnej - wiercenie otworów śr. 20 mm w szynach - nity AR60D wg metody CEMBRE | szt. | 16
66 | D-10.00.01. | Montaż łączników przez zaciskanie tulejką - nity AR60D wg metody CEMBRE | łączn. | 16
67 | D-10.00.01. | Montaż uszynowień konstrukcji stalowych.Długość łączników 3.5 m. | szt. | 8
RAZEM BRANŻA ELEKTROTRAKCYJNA (netto):

## Telekomunikacja
ZADANIE 04110
Przebudowa Mostu Pomorskiego Północnego i Środkowego na rzece Odrze we Wrocławiu
BRANŻA TELEKOMUNIKACYJNA
Lp. | Nr spec. techn. | Opis | jedn. obm. | Obmiar | Cena jedn. | Wartość
1. | Budowa sieci Miejskich Kanałów Technologicznych ( MKT)
1 | D-01.03.04 | Budowa kanalizacji kablowej pierwotnej z rur z tworzyw sztucznych o liczbie warstw 1; liczbie rur 4; liczbie otworów 4. | m | 3.5
2 | D-01.03.04 | Budowa obiektów podziemnych z rur HDPEp140x8,0 pod drogami i ulicami w gr.kat.IV, 1 warstw.w ciągu, 1 rur.w warstwie, 1 otw.w ciągu | m | 13.5
3 | D-01.03.04 | Budowa obiektów podziemnych z rur HDPEp140x8,0 pod drogami i ulicami w gr.kat.IV, 1 warstw.w ciągu, 4 rur.w warstwie, 4 otw.w ciągu | m | 83
4 | D-01.03.04 | Budowa obiektów podziemn.z rur HDPEp140x8,0 pod torami tramwajowymi w gr.kat.IV, 1 warstw.w ciągu, 4 rur.w warstwie, 4 rur.w ciągu | m | 21.5
5 | D-01.03.04 | Układanie 2 rur typu HDPE110/2w w gotowym wykopie | m | 73.5
6 | D-01.03.04 | Układanie 3 rur typu HDPE110/2w w gotowym wykopie | m | 10
7 | D-01.03.04 | Układanie 6 rur typu HDPE110/2w w gotowym wykopie | m | 9
8 | D-01.03.04 | Układanie 2 rur typu HDPEp110x6,3 w gotowym wykopie | m | 57.5
9 | D-01.03.04 | Układanie 2 rur typu HDPEp140x8,0 w gotowym wykopie | m | 54.5
10 | D-01.03.04 | Układanie 3 rur typu HDPEp110x6,3 w gotowym wykopie | m | 40.5
11 | D-01.03.04 | Układanie 6 rur typu HDPEp110x6,3 w gotowym wykopie | m | 20
12 | D-01.03.04 | Budowa kanalizacji kablowej z 2 rur stalowych 114x4,0 w obiekcie mostowym, 1 warstw.w obiekcie, 2 rur.w warstwie, 2 rur. w ciągu | m | 89
13 | D-01.03.04 | Budowa kanalizacji kablowej z rur stalowych 139x4,5 w obiekcie mostowym, 4 rur.w warstwie, 4 rur. w ciągu | m | 89
14 | D-01.03.04 | Budowa obiektów podziemn.z rur stalowych 101,6x3,6 (zabezpieczenie gazowe rurociągu), 1 warstwaw ciągu, 1 rura w warstwie, 1 otwór w ciągu | m | 5
15 | D-01.03.04 | Budowa obiektów podziemn.z rur stalowych 139x4,5, 1 warstw.w ciągu, 3 rur.w warstwie, 3 otw.w ciągu (zabezpieczenie gazowe rurociągu) | m | 12
16 | D-01.03.04 | Budowa obiektów podziemn.z rur stalowych 133x4,0 i 159x5,0, 1 warstw.w ciągu, 3 rur.w warstwie, 3 otw.w ciągu (zabezpieczenie gazowe rurociągu) | m | 3
17 | D-01.03.04 | Budowa obiektów podziemnych z rur stalowych 133x4,0 i 159x5,0 (zabezpieczenie gazowe i cieplne rurociągu), 2 warstw.w ciągu, 3 rur.w warstwie, 6 otw.w ciągu | m | 10
18 | D-01.03.04 | Budowa obiektów podziemnych z rur stalowych 133x4,0. 139x4,5 i 159x5,0 (zabezpieczenie gazowe i cieplne rurociągu), 2 warstw.w ciągu, 3 rur.w warstwie, 6 otw.w ciągu | m | 5
19 | D-01.03.04 | Budowa studni kablowych prefabrykowanych rozdzielczych SKO -2g w gruncie kategorii IV z ramami żeliwnymi i pokrywami żeliwnymi o wypełnieniu płytą granitową | szt. | 3
20 | D-01.03.04 | Budowa studni kablowych prefabrykowanych rozdzielczych SKO -4g w gruncie kategorii IV z ramami żeliwnymi i pokrywami żeliwnymi o wypełnieniu płytą granitową | szt. | 7
21 | D-01.03.04 | Montaż elementów mechanicznej ochrony przed ingerencją osób nieuprawnionych w istniejących studniach kablowych montaż pokryw dodatkowych z prętami, rama ciężka lub lekka z zamkiem systemowym | szt. | 10
22 | D-01.03.04 | Budowa gardeł dodatkowych SK-6 z kostki betonowej (bloczków) w gruncie kat.IV | gard. | 2
23 | D-01.03.04 | Budowa rurociągu kablowego na głębokości 1 m w wykopie wykonanym ręcznie w gruncie kat.IV - rury w zwojach - 1 rura HDPE 40 mm w rurociągu | km | 0.05
24 | D-01.03.04 | Budowa rurociągu kablowego na głębokości 1 m w wykopie wykonanym ręcznie w gruncie kat.IV - rury w zwojach - 5 następnych rur HDPE 40 mm w rurociągu | km | 0.05
25 | D-01.03.04 | Budowa rurociągu kablowego na głębokości 1 m w wykopie wykonanym ręcznie w gruncie kat.IV - rury w zwojach - 2 następne mikrowiązki 7x10x1,0UD mm w rurociągu | km | 0.05
26 | D-01.03.04 | Budowa rurociągu kablowego na głębokości 1 m w wykopie wykonanym ręcznie w gruncie kat.IV - rury w zwojach - 1 rura HDPE 40 mm w rurociągu | km | 0.024
27 | D-01.03.04 | Budowa rurociągu kablowego na głębokości 1 m w wykopie wykonanym ręcznie w gruncie kat.IV - rury w zwojach - 2 następne rury HDPE 40 mm w rurociągu | km | 0.024
28 | D-01.03.04 | Budowa rurociągu kablowego na głębokości 1 m w wykopie wykonanym ręcznie w gruncie kat.IV - rury w zwojach - 1 następna mikrowiązka 7x10x1,0UD mm w rurociągu | km | 0.024
29 | D-01.03.04 | Budowa rurociągu kablowego na głębokości 1 m w wykopie wykonanym ręcznie w gruncie kat.IV - rury w zwojach - 1 rura HDPE 40 mm w rurociągu | km | 0.002
30 | D-01.03.04 | Budowa rurociągu kablowego na głębokości 1 m w wykopie wykonanym ręcznie w gruncie kat.IV - rury w zwojach - 1 następna rura HDPE 40 mm w rurociągu | km | 0.002
31 | D-01.03.04 | Ręczne wciąganie rur kanalizacji wtórnej w otwór wolny - rury śr. 40 mm w zwojach (2 szt.) | m | 5
32 | D-01.03.04 | Ręczne wciąganie rur kanalizacji wtórnej w otwór wolny - 3 rury śr. 40 mm+mikrowiązka 7x10,0x1,0UD w zwojach (4 szt.) | m | 474.5
33 | D-01.03.04 | Przykrycie rurociągów ułożonych w rowie kablowym taśmami ostrzegawczymi | km | 0.478
34 | D-01.03.04 | Uszczelnienie otworów kanalizacji pierwotnej uszczelkami z pianką poliuretanową - otwór wolny | otw. | 98
35 | D-01.03.04 | Uszczelnienie otworów zakończeń rurociągu kablowego uszczelkami typu zaślepka- otwór wolny | otw. | 36
36 | D-01.03.04 | Uszczelnienie otworów kanalizacji pierwotnej uszczelkami z pianką poliuretanową - 2 rury lub kable w otworze | otw. | 2
37 | D-01.03.04 | Uszczelnienie otworów wprowadzeń rurociągów kablowych do studni pianką poliuretanową - 4 rury lub kable w otworze rury w studni | otw. | 36
38 | D-01.03.04 | Wprowadzenie przyłącza MKT do budynku Archiwum Państwowego, 1 otw.przy podłożu z betonu | wprowadz. | 1
39 | D-01.03.04 | Wykonanie konstrukcji mocowania rur w moście do 2 kg - szt. 20 | kg | 6
40 | D-01.03.04 | Mechaniczne wiercenie otworów w konstrukcji mostu - głębokości wiercenia do 15 mm śr. do 14 mm | szt. | 100
41 | D-01.03.04 | Montaż elementów śrubowych - za pomocą śruby M10x40oc., nakrętki M10oc. i kontrnakrętki M10oc. | szt. | 100
42 | D-01.03.04 | Montaż elementów śrubowych - założenie podkładki sprężynującej lub zwykłej | szt. | 100
43 | D-01.03.04 | Czyszczenie i malowanie uprzednio zamontowanych konstrukcji wsporczych o masie do 3 kg | szt. | 50
44 | D-01.03.04 | Wprowadzenie rurociągów kablowych rurą stalową wg profilu MKT do ścianki żwirowej przyczółka 1 otw.przy podłożu z betonu | wprowadz. | 2
45 | D-01.03.04 | Badanie szczelności odcinków kanalizacji wtórnej i rurociągów kablowych o dł. do 2 km w kanalizacji śr. rur 40 mm sprężarką | odc. | 13
46 | D-01.03.04 | Badanie szczelności odcinków mikrorur wiązki mikrokanalizacji 7x10,0x1,0 UD o średnicy 38,4 mm o dł. do 2 km w kanalizacji sprężarką | odc. | 28
47 | D-01.03.04 | Wywóz ziemi samochodami na wysypisko Wykonawcy z jej utylizacją grunt kat. IV studnie:10szt.xśrednio1,5m3/szt.=15,0m3, MKT:0,21x(20+9)+0,15x(19,0+10,0+21,5+30,5+23,5+7,0+11,0+17,5)+0,1x(3,5+24,5+38,0)=33,5 m3 Obmiar razem: 48,5 m3x1,5t/m3=72,75t | t | 72.75
2. | Budowa kanalizacji kablowej sygnalizacji ulic
48 | D-01.03.04 | Budowa kanalizacji kablowej pierwotnej z rur z tworzyw sztucznych typu HDPE75/2w o liczbie warstw 1; liczbie rur 1; liczbie otworów 1. | m | 13.5
49 | D-01.03.04 | Budowa kanalizacji kablowej pierwotnej z rur z tworzyw sztucznych typu HDPE110/2w o liczbie warstw 1; liczbie rur 1; liczbie otworów 1. | m | 30.5
50 | D-01.03.04 | Budowa kanalizacji kablowej pierwotnej z rur z tworzyw sztucznych typu HDPE110/2w o liczbie warstw 1; liczbie rur 3; liczbie otworów 3. | m | 1.5
51 | D-01.03.04 | Budowa kanalizacji kablowej pierwotnej z rur z tworzyw sztucznych typu HDPE110/2w o liczbie warstw 1; liczbie rur 4; liczbie otworów 4. | m | 12
52 | D-01.03.04 | Układanie 2 rur typu HDPE110/2w w gotowym wykopie | m | 7
53 | D-01.03.04 | Budowa obiektów podziemnych z rur HDPEp110x6,3 pod drogami i ulicami w gr.kat.IV, 1 warstw.w ciągu, 3 rur.w warstwie, 3 otw.w ciągu | m | 10.5
54 | D-01.03.04 | Budowa obiektów podziemn.z rur HDPEp110x6,3 pod torami tramwajowymi w gr.kat.IV, 1 warstw.w ciągu, 2 rur.w warstwie, 2 rur.w ciągu | m | 47
55 | D-01.03.04 | Budowa obiektów podziemn.z rur HDPEp110x6,3 pod torami tramwajowymi w gr.kat.IV, 1 warstw.w ciągu, 3 rur.w warstwie, 3 rur.w ciągu | m | 21
56 | D-01.03.04 | Budowa obiektów podziemn.z rur stalowych, 1 warstw.w ciągu, 3 rur.w warstwie, 3 otw.w ciągu (zabezpieczenie gazowe kanalizacji) | m | 5
57 | D-01.03.04 | Budowa studni kablowych prefabrykowanych rozdzielczych SKO -2g w gruncie kategorii IV z ramami żeliwnymi i pokrywami żeliwnymi o wypełnieniu płytą granitową | szt. | 3
58 | D-01.03.04 | Likwidacja ciągów kanalizacji kablowej z rur HDPE w gr.kat.IV, 1 warstw.w ciągu kan., 1 otw. w warstwie ,1 otw.w ciągu kan. | m | 80.8
59 | D-01.03.04 | Likwidacja ciągów kanalizacji kablowej z rur HDPE w gr.kat.IV, 1 warstw.w ciągu kan., 2 otw.w warstwie, 2 otw.w ciągu kan. | m | 30
60 | D-01.03.04 | Wprowadzenie przyłącza kanalizacji do obiektu typu DIP, bitetomat, istn. studnia1 otw.przy podłożu ze stali | wprowadz. | 14
61 |  | Mechaniczna rozbiórka studni kablowych przy przebudowie rozbiórka studni SK-1 lub SKR-1.studnia prefabrykowana | szt. | 5
62 | D-01.03.04 | Uszczelnienie otworów kanalizacji pierwotnej uszczelkami z pianką poliuretanową - otwór wolny | otw. | 46
63 | D-01.03.04 | Wywóz ziemi samochodami na wysypisko Wykonawcy z jej utylizacją grunt kat. IV -studnie:3szt.xśrednio1,5m3/szt.=4,5m3, -kanalizacja:0,04x(13,5+30,5+12,0+1,5+26,0+7,0+47,0)=5,5m3 Wywóz gruzu samochodami na wysypisko Wykonawcy z jego utylizacją; -studnie:5szt.xśrednio 0,25m3/szt.=1,25m3, -kanalizacja HDPE:0,01x110,8=1,18m3 Obmiar razem: 5,5 m3x1,5t/m3+1,25m3x3,0t/m3+1,18m3x0,05t/m3=12,06t | t | 12.06
3. | Przebudowa kanalizacji kablowej Orange PL
64 | D-01.03.04 | Likwidacja ciągów kanalizacji kablowej z bloków betonowych w gr.kat.IV, 1 warstw.w ciągu kan., 2 otw.w bloku, 2 otw.w ciągu kan. | m | 9.1
65 | D-01.03.04 | Likwidacja ciągów kanalizacji kablowej z bloków betonowych w gr.kat.IV, 2 warstw.w ciągu kan., 2 i 3 otw.w bloku, 5 otw.w ciągu kan. | m | 28.2
66 | D-01.03.04 | Budowa czasowa kanalizacji kablowej pierwotnej z 2 rur JHDPE110/2w o liczbie warstw 1; liczbie rur 2; liczbie otworów 2. | m | 28.5
67 | D-01.03.04 | Układanie czasowe kanalizacji kablowej z rur HDPE110/2w na konstrukcji | m | 11.5
68 | D-01.03.04 | Demontaż czasowej kanalizacji kablowej pierwotnej z rur z tworzyw sztucznych o liczbie warstw 1; liczbie rur 2; liczbie otworów 2 | m | 40
69 | D-01.03.04 | Mechaniczna rozbiórka studni kablowych przy przebudowie rozbiórka studni po niemieckiej rozdzielczej studnia prefabrykowana | szt. | 2
70 | D-01.03.04 | Mechaniczna rozbiórka studni kablowych przy przebudowie rozbiórka studni poniemieckiej magistralnej studnia prefabrykowana | szt. | 2
71 | D-01.03.04 | Budowa studni kablowych prefabrykowanych rozdzielczych SKO -2g w gruncie kategorii IV z ramami żeliwnymi i pokrywami żeliwymi o wypełnieniu płytą granitową | szt. | 1
72 | D-01.03.04 | Budowa studni kablowych prefabrykowanych rozdzielczych SKR -1 dwuczęściowych w gruncie kategorii IV z ramami żeliwnymi i pokrywami żeliwymi o wypełnieniu płytą granitową | szt. | 1
73 | D-01.03.04 | Budowa stropu studni kablowych magistralnych poniemieckich z gotowej mieszanki betonowej ,budowa studni w gruncie kategorii IV. | szt. | 4
74 | D-01.03.04 | Uszczelnienie otworów kanalizacji pierwotnej 4 otw. uszczelkami z pianką poliuretanową - otwór wolny | otw. | 13
75 | D-01.03.04 | Wymiana ramy studni 600x1000 na ramę żeliwną | szt. | 9
76 | D-01.03.04 | Wymiana pokryw studni 600x1000 na pokrywy żeliwne z wypełnieniem płyta granitową | szt. | 9
77 | D-01.03.04 | Regulacja pionowa włazu studni 600x1000 | szt. | 9
78 | D-01.03.04 | Regulacja pionowa włazu studni o średnicy 500mm | szt. | 1
79 | D-01.03.04 | Wymiana ramy studni 500x1000 na ramę żeliwną | szt. | 2
80 | D-01.03.04 | Wymiana pokryw studni 500x500 na pokrywy żeliwne z wypełnieniem płytą granitową | szt. | 4
81 | D-01.03.04 | Regulacja pionowa włazu studni 500x1000 | szt. | 2
82 | D-01.03.04 | Utylizacja gruzu i złomu na wysypisku Wykonawcy grunt kat. IV studnie kablowe: 2x0,1t+2x0,3t=0,8t, kanalizacja:0,05m2x28,2+0,02m2x9,1=1,59t Razem obmiar:1,59+0,8=2,4t | t | 2.4
4. | Przebudowa linii telekomunikacyjnej Tauron Ekoenergii
83 | D-01.03.04 | Budowa rurociągu kablowego na głębokości 1 m w wykopie wykonanym ręcznie w gruncie kat.IV - rury w zwojach - 1 rura HDPE 40 mm w rurociągu | km | 0.116
84 | D-01.03.04 | Układanie 1 rury typu HDPEp110x6,3 w gotowym wykopie dla kabli elektrycznych | m | 52.5
85 | D-01.03.04 | Budowa rurociągu kablowego na głębokości 1 m w wykopie wykonanym ręcznie w gruncie kat.IV - rury w zwojach - 2 następne rury HDPE 40 mm w rurociągu | km | 0.116
86 | D-01.03.04 | Wciąganie ręczne kabla XzTKMXpw5x4x0,6 wypełnionego w powłoce termoplastycznej o śr.do 30 mm w otwór wolny rury ochronnej | m | 170
87 | D-01.03.04 | Ręczne wciąganie rur kanalizacji wtórnej w otwór wolny - rury śr. 40 mm w zwojach (3 szt.) | m | 52.5
88 | D-01.03.04 | Wyciąganie kabla o śr. 15 mm z pionów rurowych | m | 2
89 | D-01.03.04 | Badanie szczelności odcinków kanalizacji wtórnej i rurociągów kablowych o dł. do 2 km w kanalizacji śr. rur 40 mm sprężarką wraz z próbą kalibracyjną | odc. | 2
90 | D-01.03.04 | Demontaż głowic kablowych o 20 parach na kablu w powłoce Pb | szt. | 1
91 | D-01.03.04 | Wciąganie kabla o śr. 15 mm do pionów rurowych | m | 2
92 | D-01.03.04 | Montaż zespołów łączówek szczelinowych dwustronnych, niezabezpieczonych uszczelnionych i nieuszczelnionych o 10 parach zacisków w zespole. | zesp. | 1
93 | D-01.03.04 | Pomiary końcowe prądem stałym kabla o 10 parach | odc. | 1
94 | D-01.03.04 | Pomiary tłumienności skutecznej przy jednej częstotliwości kabla o 10 parach | odc. | 1
95 | D-01.03.04 | Pomiary tłumienności zbliżno- i zdalnoprzenikowej przy jednej częstotliwości kabla o 10 parach | odc. | 1
5. | Likwidacja linii kablowej KW Państwowej Straży Pożarnej
96 | D-01.03.04 | Likwidacja ciągów kanalizacji kablowej z bloków betonowych w gr.kat.IV, 1 warstw.w ciągu kan., 1 otw.w bloku, 1 otw.w ciągu kan. | m | 4
97 | D-01.03.04 | Mechaniczna rozbiórka studni kablowych przy przebudowie rozbiórka studni po niemieckiej rozdzielczej studnia prefabrykowana | szt. | 3
98 | D-01.03.04 | Likwidacja kabla o śr. do 25 mm w powłoce stal.w rowie kablow.w gr.kat.IV | m | 96
99 | D-01.03.04 | Wywóz i utylizacja gruzu i złomu na wysypisku Wykonawcy grunt kat. IV studnie kablowe:3x0,1t=0,3t, kabel: 0,03t Razem obmiar:0,33t. | t | 0.3
RAZEM TELEKOMUNIKACJA (netto):

## IR
ZADANIE 04110
Przebudowa Mostu Pomorskiego Północnego i Środkowego na rzece Odrze we Wrocławiu
INŻYNIERIA RUCHU
Lp. | Nr spec. techn. | Opis | jedn. obm. | Obmiar | Cena jedn. | Wartość
1. | ROBOTY BRANŻY OGRANIZACJI RUCHU - WYNIESIENIE DOCELOWEJ ORGANIZACJI RUCHU
1.1. | ROZBIÓRKI
1 | D-01.02.04. | Zdejmowanie tablic znaków drogowych zakazu, nakazu, ostrzegawczych, informacyjnych | szt. | 38
2 | D-01.02.04. | Rozbiórka słupków blokujących kamiennych. | szt. | 6
1.2. | OZNAKOWANIE PIONOWE
3 | D-07.02.01. | Przymocowanie tablic znaków drogowych zakazu, nakazu, ostrzegawczych, informacyjnych -znaki średnie, folia typu 2 | szt. | 1
4 | D-07.02.01. | Przymocowanie tablic znaków drogowych zakazu, nakazu, ostrzegawczych, informacyjnych - znaki małe, folia typu 2 | szt. | 57
5 | D-07.02.01. | Przymocowanie tablic znaków drogowych zakazu, nakazu, ostrzegawczych, informacyjnych o powierzchni do 0.3 m2 -znaki mini, folia typu 2 | szt. | 3
6 | D-07.02.01. | Przymocowanie na trakcji tablic znaków drogowych BT | szt. | 4
7 | D-07.02.01. | Przymocowanie tablic znaków drogowych F-19 i D-12 | szt. | 5
8 | D-07.02.01. | Przymocowanie istniejących tablic znaków | szt. | 3
9 | D-07.02.01. | Słupki do znaków drogowych z rur stalowych o śr. 60 mm | szt. | 1
10 | D-07.02.01. | Słupki do znaków drogowych z rur stalowych o śr. 70 mm 26-75 pojazdów na godzinę | szt. | 21
11 | D-07.02.01. | Wysięgnik (wspornik) dla znaków drogowych dł.3,8m | szt. | 1
12 | D-07.02.01. | Wysięgnik (wspornik) dla znaków drogowych dł. 3,5 m | szt. | 1
13 | D-07.02.01. | Wysięgnik (wspornik) dla znaków drogowych dł. 3,0 m | szt. | 2
1.3. | URZĄDZENIA BEZPIECZEŃSTWA RUCHU DROGOWEGO
14 | D-07.02.01. | Słupki blokujące model SP/IS-I05 wg Katalogu Mebli Miejskich dla Miasta Wrocławia 2014 r. (barwy RAL 7016) | szt. | 55
15 | D-07.02.01. | Słupki blokujące demontowalne modelu SP/IS-I06 wg Katalogu Mebli Miejskich dla Miasta Wrocławia 2014 r. (barwy RAL 7016) | szt. | 4
16 | D-07.02.01. | Ustawienie słupków blokujących kamiennych - istniejących, z rozbiórki. | szt. | 6
17 | D-07.02.01. | Montaż lustra podgrzewanego o wymiarach 0,8x1,0m | szt. | 1
18 | D-07.02.01. | Przymocowanie tablic kierujących U-6a o wymiarach 0,5x0,75m, folia typu 2 | szt. | 2
19 | D-07.02.01. | Przymocowanie tablic kierujących U-6a o wymiarach 0,6x1,2m, folia typu 2 | szt. | 1
1.4. | OZNAKOWANIE POZIOME GRUBOWARSTWOWE
20 | D-07.01.01. | Oznakowanie poziome grubowarstwowe - linie ciągłe | m2 | 307.03
21 | D-07.01.01. | Oznakowanie poziome grubowarstwowe - znaki poprzeczne | m2 | 15.25
22 | D-07.01.01. | Oznakowanie poziome grubowarstwowe - linie przerywane | m2 | 38.12
23 | D-07.01.01. | Oznakowanie poziome grubowarstwowe - strzałki i symbole (piktogramy) | m2 | 10.61
24 | D-07.01.01. | Oznakowanie poziome nawierzchni bitumicznych - na gorąco, za pomocą mas termoplastycznych - czerwone powierzchnie przejazdu dla rowerzystów | m2 ozn. | 21.3
1.5. | OZNAKOWANIE POZIOME CIENKOWARSTWOWE Z FARB CHEMOUTWARDZALNYCH
25 | D-07.01.02. | Oznakowanie poziome cienkowarstwowe - linie ciągłe | m2 | 0.55
26 | D-07.01.02. | Oznakowanie poziome cienkowarstwowe - linie znaki poprzeczne | m2 | 4.28
27 | D-07.01.02. | Oznakowanie poziome jezdni farbą chlorokauczukową - linie segregacyjne i krawędziowe przerywane malowane mechanicznie - obok czynnego pasa jezdni (26-75 poj) | m2 | 3.22
RZAEM INŻYNIERIA RUCHU (netto):

## wycinka
ZADANIE 04110
Przebudowa Mostu Pomorskiego Północnego i Środkowego na rzece Odrze we Wrocławiu
Wycinka zieleni
Lp. | Nr spec. techn. | Opis | jedn. obm. | Obmiar | Cena jedn. | Wartość
1 | D-01.02.01. | Mechaniczne karczowanie krzaków i podszyć średnich od 31% do 60% powierzchni. | ha | 0.004
2 | D-01.02.01. | Wywożenie gałęzi na składowisko Wykonawcy wraz z utylizacją | mp | 3.8
RAZEM WYCINKA ZIELENI (netto):

## Nasadzenia
ZADANIE 04110
Przebudowa Mostu Pomorskiego Północnego i Środkowego na rzece Odrze we Wrocławiu
Nasadzenia zieleni
Lp. | Nr spec. techn. | Opis | jedn. obm. | Obmiar | Cena jedn. | Wartość
1 | D-09.01.01. | Ręczne usunięcie warstwy ziemi urodzajnej (humusu) o grubości do 20 cm z darnią z przerzutem | m2 | 23
2 | D-09.01.01. | Ręczne przekopanie gleby na terenie płaskim w gruncie kat.III nie zadarnionym | m2 | 23
3 | D-09.01.01. | Przygotowanie terenu pod obsadzenie krzewów w gruncie kat. III z wymianą gleby rodzimej warstwa ziemi o grubości 20 cm | m2 | 65
4 | D-09.01.01. | Wywiezienie samochodami skrzyniowymi darni i humusu z likwidowanych trawników na odległość 10 km | m3 | 17.6
5 | D-09.01.01. | Ręczne rozrzucenie torfu na terenie płaskim grub.warstwy 1 cm | ha | 0.002
6 | D-09.01.01. | Humusowanie terenu pod trawnik przy grub.warstwy humusu 5 cm | m2 | 23
7 | D-09.01.01. | Montaż modułów antykompresyjnych 25cm wraz z wypełnieniem substratem | m2 | 12.5
8 | D-09.01.01. | Wykonanie ekranów przeciwkorzeniowych wysokości 50cm | m | 11.4
9 | D-09.01.01. | Ława z betonu C12/15 | m3 | 0.65
10 | D-09.01.01. | Ułożenie włókniny filtracyjnej 100g/m2 | m2 | 45.5
11 | D-09.01.01. | Donice z polimerobetonu | szt. | 7
12 | D-09.01.01. | Sadzenie drzew w donicach z polimerobetonu | szt. | 7
13 | D-09.01.01. | Wykonanie systemu absorbującego wodę | szt | 28
14 | D-09.01.01. | Wykonanie systemu napowietrzającego | szt | 7
15 | D-09.01.01. | Obrzeża stalowe 100x70x5mm | m | 17.6
16 | D-09.01.01. | Obrzeża stalowe 70x40x5mm | m | 10.6
17 | D-09.01.01. | Wykonanie stabilizacji bryły korzeniowej przy zastosowaniu obejm bryły korzeniowej i elemantówi mocującymi z odciągami | szt | 7
18 | D-09.01.01. | Sadzenie traw ozdobnych na terenie płaskim w gr.kat.III z całkowitą zaprawą dołów śr./głębok. 0.3 m | szt. | 75
19 | D-09.01.01. | Sadzenie drzew i krzewów iglastych na terenie płaskim w gruncie kat.III z zaprawą dołów śr./głębok. 0.5 m | szt. | 61
20 | D-09.01.01. | Sadzenie drzew i krzewów liściast.form naturalnych na terenie płaskim w gr.kat.III z całkowitą zaprawą dołów śr./głębok. 0.3 m | szt. | 90
21 | D-09.01.01. | Sadzenie drzew pnączy terenie płaskim w gr.kat.III z całkowitą zaprawą dołów śr./głębok. 0.3 m | szt. | 19
22 | D-09.01.01. | Sadzenie pnączy na terenie płaskim w gr.kat.III z całkowitą zaprawą dołów śr./głębok. 0.3 m | szt. | 6
23 | D-09.01.01. | Ręczne rozrzucenie kory na terenie płaskim grub.warstwy 5 cm | ha | 0.006
24 | D-09.01.01. | Ręczne rozrzucenie bazaltu o frakcji 5-8 mm na terenie płaskim grub.warstwy 2 cm | m2 | 14
25 | D-09.01.01. | Wykonanie trawników dywanowych siewem na gruncie kat.III z nawożeniem | m2 | 65
26 | D-09.01.01. | Pielęgnacja drzew liściastych form piennych- przy ulicy -w okresie 3 lat | szt. | 7
27 | D-09.01.01. | Pielęgnacja krzewów liściastych, traw i pnączy- przy ulicy w okresie 3 lat | szt. | 190
28 | D-09.01.01. | Pielęgnacja krzewów iglastych- przy ulicy w okresie 3 lat | szt. | 61
29 | D-09.01.01. | Ręczna pielęgnacja trawników dywanowych na terenie płaskim w okresie 3 lat | m2 | 23
Razem Nasadzenia Zieleni (netto):